## Samenvatting
Auteurs: R. v Drimmelen, E. v. d. Pol
laatste aanpassing 190101
SAMENVATTING
Op 6 september 2013 is het 'EnergieAkkoord voor Duurzame Groei'(EA) afgesloten. Ruim veertig organisaties, waaronder de overheid, werkgevers, vakbeweging, natuur- en milieuorganisaties, andere maatschappelijke organisaties en financiële instellingen, verbinden zich aan het Energieakkoord voor duurzame groei. Kern van het akkoord zijn breed gedragen afspraken over energiebesparing, schone technologie en klimaatbeleid. Uitvoering van de afspraken moet resulteren in een betaalbare en schone energievoorziening, werkgelegenheid en kansen voor Nederland in de schone technologiemarkten.
De ambitie van het energieakkoord is om de volgende energiedoelen te realiseren: - 100 PJ aan energiebesparing per 2020 (ten opzichte van 2013) in een tempo van 1,5 procent energiebesparing per jaar - een toename van het aandeel van hernieuwbare energieopwekking naar 14 procent in 2020 (was 4,5 procent in 2013) - een verdere stijging van dit aandeel naar 16 procent in 2023.
Sinds de ondertekening van het EnergieAkkoord zijn er vele discussies op gang gekomen, ondermeer omtrent de directe financiële consequenties voor de burgers en bedrijven.
Middels dit spreadsheet-model is getracht om inzicht te verschaffen in de extra uitgaven bovenop de reguliere uitgaven aan energie bij uitvoering van de genoemde maatregelen en doelstellingen in het EnergieAkkoord. De investeringen die worden gedaan in energieinstallaties door bedrijven en particulieren (of de overheid middels meer of minder renderende fondsen) vallen hier dus niet onder.
De uitgaven worden gedaan uit energiebelasting, ander belastinggeld, verhoogde energieprijzen, vastrecht en via een heffing op de energierekening bij particulieren en bedrijven (ODE (Opslag Duurzame Energie)). Uitgaven is ook misgelopen rijksinkomsten (i.e. fiscale voordelen auto's en niet ontvangen energiebelasting)
Het model is opgezet door een tweetal onafhankelijke ingenieursbureau's: - BreedofBuilds - Process Design Center
In het onderstaande is het resultaat van het model deels grafisch en deels via een matrix tabel gepresenteerd. Grafisch zijn de volgende resultaten weergegeven: 1. Staafdiagram met de bijdragen in de jaarlijkse uitgaven voor het EnergieAkkoord voor de periode van 2003 t/m 2035 2. Taartgrafieken met een verdeling van de uitgaven en 'opbrengsten' naar de afzonderlijke maatregelvelden 3. Staafdiagram van het EA, inclusief een scenario voor additionele maatregelen om in de toekomst tot een beduidend hoger percentage aan hernieuwbare energie te komen
Het model is dusdanig opgezet dat de gebruiker de vrijheid heeft om een aantal belangrijke uitgangspunten (zie tabblad 'Uitgangspunten') aan te passen conform zijn eigen inzichten cq. verwachtingen. Het gaat hierbij bijvoorbeeld om de te realiseren MegaWatts (MW) aan windturbines of PV panelen of andere opwektechnologie, SDE+ subsidietarieven, CO2-reductie per maatregel en toekomstige uitgaven per percentage duurzame energie. De doelstellingen zoals gegeven in het EnergieAkkoord zijn bij voorbaat ingevuld, maar ook van andere doelstellingen kan het effect op de uitgaven en opbrengsten worden bekeken.
Matrixtabel met de uitgaven per maatregel en het effect
| TOTAAL | aandeel in duurzame opwek doelstelling (2020 - met WoZ per 2023) | uitgaven per % duurzame opwek (*mln €) | uitgaven in 2020 (WoZ 2023) (*mln €) | PJ duurzame opwek + PJ energiebesparing per jaar in 2020 tov 2003 (WoZ in 2023) | uitgaven per PJ duurzame opwek per jaar in 2020 (WoZ 2023) (*mln €) | GWh duurz opwek per jaar in 2020 (WoZ 2023) | tonCO2 emissiereductie / GWh opgewekt (= emissie niet duurzaam -/- emissie duurzaam) | mln ton CO2 gereduceerd per jaar in 2020 tov 2003 (WoZ 2023) | uitgaven per ton CO2 reductie in 2020 | uitgaven per ton CO2 reductie - 2017 SDE tarieven
Onderdeel | *mln € | % | *mln € | *mln € | PJ | *mln €/PJ | GWh | tCO2/GWh | mln tCO2 | €/tCO2 | €/tCO2
Waterkracht | 147 | 0.0195% | 7536.5482 | 6.2594 | 0.394 | 15.8867 | 109.4444 | 526 | 0.057568 | 108.7302 | 133.0798
Wind op Land | 11672.736 | 2.603% | 4484.3648 | 680.7858 | 52.5803 | 12.9475 | 14605.6402 | 526 | 7.6826 | 88.6144 | 79.8479
Wind op Zee | 12032.389 | 3.032% | 3968.7345 | 774.0319 | 61.2423 | 12.6389 | 17011.738 | 526 | 8.9482 | 86.5017 | 41.8251
Zon PV (groot) | 784.85 | 0.06201% | 12656.6022 | 46.3229 | 1.2526 | 36.9807 | 347.9513 | 526 | 0.18302 | 253.0997 | 127.3764
Zon PV (klein) | 7902.1259 | 0.4705% | 16795.3434 | 396 | 9.504 | 41.6667 | 2640 | 526 | 1.3886 | 285.1711 | 285.1711
Zon thermisch | 151.25 | 0.08168% | 1851.6667 | 10.0833 | 1.65 | 6.1111 | 458.3333 | 202.996 | 0.09304 | 108.3765 | 125.4753
Geothermie | 1031.25 | 0.3218% | 3204.8077 | 68.75 | 6.5 | 10.5769 | 1805.5556 | 112.816 | 0.2037 | 337.5136 | 103.2536 |  |  |  | Totale kosten 2020 | 1582 | [5 empty] | Overh+Tennet
WKO + warmtepompen | 333.3333 | 0.698% | 477.5414 | 22.2222 | 14.1 | 1.576 | 3916.6667 | 97.796 | 0.38303 | 58.0163 | 23.7643 |  |  |  |  | ODE | Overheid | Tennet | Benzine | Totaal | Totaal | 7902.1259
Biomassa - tbv elektriciteit | 18203.6444 | 1.936% | 9404.4404 | 1190.7853 | 39.1 | 30.4549 | 10861.1111 | 337 | 3.6602 | 325.3339 | 183.9763 | SDE | 48958.3578 | 45.66% | Verbruiksafhankelijk | 22.83% | 14.1% | 10.16% | 2.911% | 50%
Biomassa - tbv warmte | 4601.905 | 2.475% | 1859.1696 | 307.465 | 50 | 6.1493 | 13888.8889 | 112.996 | 1.5694 | 195.9139 | 103.211 | Overheid | 30241.6494 | 28.2% | Inkomensafhankelijk | 22.83% | 14.1% | 10.16% | 2.911% | 50% | 100% | 5268.084
Houtkachels bij particulieren | 0 | 0.9307% | 0 | 0 | 18.8 | 0 | 5222.2222 | 182.996 | 0.95565 | 0 | 0 | Tennet | 21787.1516 | 20.32% | [7 empty] | 2634.042
Biobrandstof bijmengen - tbv vervoer | 6242.7426 | 1.708% | 3655.171 | 305.2145 | 34.5 | 8.8468 | 9583.3333 | 174.5639 | 1.6729 | 182.4459 | 182.4459 | Burger | 6242.7426 | 5.822% | Verbruiksafhankelijk | 361.1498 | 223.0828 | 160.7167 | 46.0507 | 791 | 1582
Schone voertuigen (inc fiscale maatregelen zuinige auto's algemeen tm 2014) | 7571.68 |  |  | 315 | 35 |  |  |  | 0.315 | 1000 |  |  | 107229.9013 | 100% | Inkomensafhankelijk | 361.1498 | 223.0828 | 160.7167 | 46.0507 | 791
Energienetwerk uitbreiden (incl. stopcontact op zee, energieopslag, netverzwaring, vervroegd afschrijven fossiele centrales) | 19153.1096 |  |  | 1866.7315
Energiebesparing | 15567.9674 |  |  | 715.8289 | 195 |  |  |  | 16.2802 | 43.9694 | 43.9694
Overig i.e. CCS, emissiehandel en innovatie | 1833.918 |  |  | 229.2397 | *)
TOTAAL OF GEMIDDELD | 107229.9013 | 14.34% | 4595.8568 | 6934.7204 | 519.6232 |  | 80450.885 |  | 43.393
[8 empty] | Bereikt percentage CO2-emissiereductie ten opzichte van 1990: | 22.52%
*) Eventuele opbrengst/besparing uitgedrukt in PJ vooralsnog niet bekend
Behalen doelstellingen
|  |  |  | Met de ingevulde uitgangspunten is het percentage hernieuwbare energie in 2020: | 12.89% |  | doelstelling is 14% in 2020
|  |  |  | In 2023, met alle wind op zee doelstellingen gerealiseerd: | 14.34% |  | doelstelling is 16% in 2023
|  |  |  | De bereikte CO2 reductie ten opzichte van het jaar 1990 is: | 22.52%
Uitgaven die al vastliggen
De bovengenoemde uitgaven zijn deels al gemaakt in de afgelopen jaren en deels al toegekend als subsidie in de komende jaren. Deze uitgaven zijn dus niet meer te vermijden. Zie "Resultaatmatrix" voor meer details hier over.
|  |  |  | Reeds uitgegeven of reeds toegekende uitgaven: | 50.5721 | mlrd | inclusief correctie voor subsidie die wel wordt toegekend
maar uiteindelijk niet wordt gerealiseerd omdat projecten niet doorgaan
Uitgaven per gezin
De uitgaven worden gedaan uit energiebelasting, ander belastinggeld, verhoogde energieprijzen, vastrecht en via een heffing op de energierekening bij particulieren en bedrijven (ODE (Opslag Duurzame Energie)). Omgerekend per gezin:
|  |  |  | Totale uitgaven 2003-2035 per gezin(4p) | 25083.0178 |  | uitgaven incl fiscale voordelen auto's en niet ontvangen energiebelasting
|  |  |  | In 2020 per gezin(4p) p.j. | 1581.9487
Uitgaven per maatregel (% van totaal) | [5 empty] | Opbrengst in aandeel van % hernieuwbare energie
Opbrengst in PJ hernieuwbare energie + PJ energiebesparing | [5 empty] | Opbrengst in CO2 emissiereductie
Uitgaven met toenemend % hernieuwbare energie na 2020 (BIJ INGEVULDE UITGANGSPUNTEN)
De uitvoering van een aantal subsidieregelingen is vastgelegd tot 2020. Het verdere verloop van aanvullende regelingen voor de periode na 2020 is op dit moment nog niet ingevuld waardoor we in een 'grijs gebied' terecht komen. In verband hiermee is in onderstaande grafiek een scenario weergegeven van de uitgaven voor additionele (toekomstige) maatregelen die getroffen dienen te worden om tot een hoger percentage aan hernieuwbare energie te komen. Enkele basisgegevens voor het verloop van het grijze gebied zijn door de gebruiker zelf op te geven. De gekleurde staven in onderstaande grafiek hebben betrekking op de uitgaven voor het EnergieAkkoord zoals berekend binnen dit model.
Uitgaven per gezin; met additionele (toekomstige) maatregelen voor hoger % hernieuwbare energie na 2020
|  |  |  | Totale uitgaven 2003-2035 per gezin(4p) | 0 | alle balken t/m 2035
|  |  |  | In 2030 per gezin(4p) p.j. | 1941.7572 | uitgaven is ook misgelopen inkomsten (i.e. fiscale voordelen auto's en niet ontvangen energiebelasting)
Uitgaven t.b.v. de maatregelen tot 2050
|  |  |  | Totale extra kosten van het beleid ten behoeve van de 2030 doelstelling (27% duurzame opwekking) | 70711.9152 | donkergrijze balken, uitgaven lopen door tot 2044
|  |  |  | Totale kosten Energieakkoord plus 2030 doelstelling (27% duurzame opwekking) | 177941.8165 | gekleurde en donkergrijze balken, uitgaven lopen door tot 2044
Deze kosten tbv de 2040 en 2050 doelen zijn gebaseerd op dezelfde kosten per % duurzaam als in 2017, wat met de huidige technologie niet haalbaar is, en gaan dus uit van nieuwe technologie:
|  |  |  | Totale extra kosten van het beleid ten behoeve van de 2040 doelstelling (50% duurzame opwekking) | 117648.8689 | grijze balken, uitgaven lopen door tot na 2050, kosten na 2050 niet meer meegenomen
|  |  |  | Totale extra kosten van het beleid ten behoeve van de 2050 doelstelling (85% duurzame opwekking) | 79436.9264 | lichtgrijze balken, uitgaven lopen door tot 2050, kosten na 2050 niet meer meegenomen
|  |  |  | Totale kosten tbv de 2050 doelstellingen, tot 2050 | 375027.6118 | alle balken samen, kosten na 2050 niet meer meegenomen

## Uitgangspunten
UW UITGANGSPUNTEN |  |  | INVULSUGGESTIES
WATERKRACHT
SDE+ nog toe te kennen en uit te geven - gemiddeld over 2017-2035 (HIER DIENT U, ANDERS DAN HIER ONDER, HET VERSCHIL TUSSEN BASISBEDRAG EN CORRECTIEBEDRAG IN TE VULLEN). NB: Varieren van dit getal heeft geen effect op het resultaat van dit model omdat in het EA geen doelstelling voor waterkracht is opgenomen. | 0.07 |  | Volgens NEV (*27,20) komt er niks extra bij. Is anno 2013 0,4PJ per jaar en blijft zo. In SDE 2017 wel tarief opgenomen.
WIND OP LAND: Subsidie in de vorm van SDE+
Basisbedrag SDE + Wind op Land - gemiddeld voor nog toe te kennen projecten in 2017-2020. SDE+ tarief over voorgaande jaren is opgenomen in tabblad 'Wind' | 0.07 | per kWh | Zie SDE+ brochure 2017. Varieert volgens initiele publicaties van regering van €0,1125 tot €0,0875 per kWh maar het minimumtarief is daar onder gezakt bij de SDE+ 2017
Correctiebedrag elektriciteit (opbrengst productie grijze stroom) - gemiddeld over 2013-2020 | 0.028 | per kWh | Correctiebedrag voorlopig uit SDE 2017. Wordt jaarlijks door ECN vastgesteld. Er is een ondergrens om de subsidie te beperken. Minimaal is het 2/3 van de verwachte Lange Termijn-energieprijs(*27, p17).
Aantal vollasturen (voor subsidie en CO2 reductieberekening hier gelijk) vanaf 2017. Vollasturen voor SDE+ in voorgaande jaren is opgenomen in tabblad 'Wind' | 2200 | uur per jaar | Max vollasturen in 2015 afgeschaft. (Voorheen max 1960 tot 2800 vollasturen toegestaan afhankelijk van SDE tarief. )
Doelstelling, groei voor 2020 tot | 6000 | MW | Doel in EA is 6.000 MW in 2020. Eind 2016 was het opgesteld vermogen op land 3.856 MW dus lager invullen kan niet (*35)
WIND OP ZEE : Subsidie in de vorm van SDE+
Basisbedrag SDE+ Wind op Zee - gemiddeld voor nog toe te kennen projecten in 2017-2020 (dus alles ná Borssele I tm IV ) - exclusief uitgaven aan het 'stopcontact op zee'. SDE+ tarief voor al toegekende projecten is opgenomen in tabblad 'Wind' | 0.05 | per kWh | Varieert volgens initiele publicaties van regering in 2015 van €0,1875 tot €0,0875. Taakstelling is max gemiddeld €0,15/kWh in 2014 (inc stopcontact- op-zee uitgaven) en een daling van €0,005/kWh per jaar. Voor Borssele I en II was het €0,07/kWh en voor Borssele III en IV was het €0,05/kWh.
Correctiebedrag elektriciteit (opbrengst productie grijze stroom) - gemiddeld over 2013-2020 | 0.028 | per kWh | Correctiebedrag voorlopig uit SDE 2017 voor Wind op Land, door ECN vastgesteld. Er is een ondergrens om de subsidie te beperken. Minimaal is het 2/3 van de verwachte Lange Termijn-energieprijs(*27, p17).
Aantal vollasturen (voor subsidie en CO2 reductieberekening hier gelijk) | 3900 | uur per jaar | Vast aantal vollasturen voor subsidie in 2015 afgeschaft. Nu is het afhankelijk van de locatie. ECN verwacht > 3900u. http://vrijehorizon.nl/wp-content/uploads/2016/01/ECN-042015.pdf
Doelstelling, groei voor 2023 tot | 4450 | MW | Doel in EA is 4.450 MW in 2023. Voor 2.338 MW is al subsidie toegekend tm 2016.
Uitgaven 'stopcontact op zee' voor Borssele windpark | 3000 | mln | Tennet aangeboden dit voor 3 mljrd te realiseren. Commerciële ontwikkelaars hadden het eerder aangeboden voor 6 mljrd.(*8)(*9)
ZON-elektrisch (PV): Subsidie in de vorm van SDE+ en vermeden energiebelasting
Basisbedrag SDE+ Zon PV voor installatie > 15kWp (voor kleinere geldt SDE+ niet) - gemiddeld voor nog toe te kennen projecten in 2017-2020. SDE+ tarief voor al toegekende projecten is opgenomen in tabblad 'PV' | 0.1 | per kWh | Varieert volgens publicaties van regering van € 0,07 tot € 0,147. Het basisbedrag moet hoger zijn dan het onder ingevulde correctiebedrag. Standaard wordt gerekend met 1000 vollasturen.
Correctiebedrag elektriciteit (opbrengst productie grijze stroom) - gemiddeld over 2013-2020 | 0.033 | per kWh | Correctiebedrag voorlopig SDE 2017. Wordt jaarlijks door ECN vastgesteld. Er is een ondergrens gesteld om de subsidie te beperken. Minimaal is het 2/3 van de verwachte LT-energieprijs(*27, p17).
Doelstelling, per 2020, voor groot en kleinschalig PV samen | 3500 | MW | Doel in EA is 3000 MW in 2020. Kan meer worden door meer autonome groei. Anno 2013 staat er al 722 MW. (*2, p11) (*28). In 2015 is er al 1515 MW opgesteld vermogen.
Deel van de nieuwe te plaatsen PV-panelen die valt onder > 15kWp installaties (en dus valt binnen de SDE+) | 15% |  | Rest zijn kleine installaties die niet in aanmerking komen voor SDE+. Daarvoor is de salderingsregeling (energiebelastingvoordeel). In 2015 was 12% van het totaal >15kWp installaties.
Energiebelasting elektra particulier. Deze wordt niet betaald bij eigen opgewekte elektriciteit en bepaalt dus de kosten van 'saldering'. Gemiddeld in 2017 - 2035. Energiebelasting op elektriciteit in voorgaande jaren is opgenomen in het tabblad PV. | 0.1 | per kWh | Zie (*13). Anno 2017 is de totale energiebelasting 10,13 ct/kWh.
Vermeden uitgaven transport elektra voor particulier voor eigen opgewekte elektriciteit. Gemiddeld in 2003 - 2035 | 0.05 | per kWh | Wordt berekend via capaciteitstarief, maar komt bij benadering uit op 5 ct per kWh.
ZON-thermie
SDE+ nog toe te kennen en uit te geven - gemiddeld over 2013-2035 (HIER DIENT U, ANDERS DAN HIER BOVEN, HET VERSCHIL TUSSEN BASISBEDRAG EN CORRECTIEBEDRAG IN TE VULLEN) | 0.066 | per kWh | SDE2017 voorlopige bedragen. Basisbedrag 2017 is €0,095/kWh. Correctiebedrag is €0,029/kWh.
Doelstelling, per 2020 | 1.6 | PJ /jaar | Geen doelstelling genoemd in EA. Algemene rekenkamer rekent met groei tot 1,6PJ op jaarbasis tot 2020. Anno 2013 is het al 1,1PJ.
GEOTHERMIE (DIEPTE >500m )
SDE+ nog toe te kennen en uit te geven - gemiddeld over 2013-2035 (HIER DIENT U HET VERSCHIL TUSSEN BASISBEDRAG EN CORRECTIEBEDRAG IN TE VULLEN) | 0.045 | per kWh | In 2003 - 2013 is in totaal 424mln toegekend. SDE+ basisbedrag voorjaar 2017 is €0,053 tot €0,057 per kWh. Correctiebedrag is €0,012/kWh
Doelstelling, per 2020 | 6.8 | PJ /jaar | Geen doelstelling genoemd in EA. In NEV 2016 (*20) wordt doel genoemd van 6,8PJ per jaar in 2020. Anno 2013 is het 1PJ/jaar.
ONDIEPE BODEMENERGIE (WKO) EN BUITENLUCHTWARMTE
SDE+ nog toe te kennen en uit te geven - gemiddeld over 2013-2035 (HIER DIENT U HET VERSCHIL TUSSEN BASISBEDRAG EN CORRECTIEBEDRAG IN TE VULLEN) | 0.01 | per kWh | In SDE+ 2015 geen bedragen genoemd. Mogelijk wordt geheel geen subsidie verstrekt.
Doelstelling, per 2020 | 11.9 | PJ /jaar | Moet volgens EA flink groeien. Volgens NEV en Algemene Rekenkamer naar 11,9 PJ of resp. 19,4 PJ (*20, *27) , maar geen directe subsidie in EA genoemd. Is anno 2013 6,1 PJ
BIOMASSA - VOOR ELEKTRICITEITOPWEKKING
Basisbedrag SDE+ voor elektriciteit uit biomassa - gemiddeld over 2015-2020 - SDE+ tarief voor al toegekende projecten is opgenomen in tabblad 'Biomassa' | 0.1 | per kWh | Zie (*6) voor allerlei mogelijke SDE+ tarieven.
Correctiebedrag elektriciteit (opbrengst productie grijze stroom) - gemiddeld over 2013-2020 | 0.038 | per kWh | Correctiebedrag overgenomen ministeriële publicatie 2015 (*37). Er is een ondergrens gesteld om de subsidie te beperken. Minimaal is het 2/3 van de verwachte LT-energieprijs(*27, p17).
Doelstelling, per 2020 elektra uit biomassa - inclusief 25PJ in centrales, inclusief AVI's, inclusief bio-wkk's etc. (Aangenomen dat alle elektra-opwek uit biomassa wordt gesubsidieerd via SDE+) | 39.1 | PJ /jaar | Doel in EA is maximaal 25 PJ per jaar voor bijstook in kolencentrales. (Zie ook *20, tabel A.7) Hier komt bij bio-wkk oa bij waterzuiveringen (doel in EA 4PJ/jaar), fabrieken, afvalverbrandingsinstallaties etc. Uit NEV (*20, tabel A.13) overgenomen doel van 39,1PJ elektra uit biomassa in 2020.
BIOMASSA - VOOR WARMTE
Basisbedrag SDE+ voor warmte uit biomassa - nog toe te kennen en uit te geven - gemiddeld over 2013-2035 | 0.06 | per kWh | Zie (*6) . Er zijn allerlei uiteenlopende tarieven vastgesteld in de SDE voor allerlei soorten toepassingen. Bedragen van 6 €/GJ tot 40 €/GJ. (Ofwel 0,021€/kWh - 0,14€/kWh) De uitgaven aan biomassa - warmte zijn tot 2015 relatief laag geweest, en daarna gestegen (*7). Ook bijvoorbeeld warmtebenutting vanuit AVI's hoort hier bij.
Correctiebedrag SDE+ (opbrengst productie grijze warmte) - gemiddeld over 2013-2020 | 0.015 | per kWh | Correctiebedragen varieren in 2015 tussen 5€/GJ en 10€/GJ. (Ofwel 0,018€/kWh - 0,036€/kWh)
Doelstelling, per 2020 warmte uit biomassa. (Aangenomen dat al deze warmte uit biomassa wordt gesubsidieerd via SDE+) - exclusief biomassa stook bij particulieren en warmte uit biobrandstoffen vervoer. Dit is apart opgenomen. | 50 | PJ /jaar | Doel is 142,4PJ per jaar (*20, tabel A.7). Hier vanafhalen houtstook bij particlieren, biobrandstoffen voor vervoer, en biomassa tbv elektra. Is anno 2013 23,5PJ/jaar volgens NEV 2015 (er staat 35,5PJ/jaar maar dit is inclusief 12PJ/jaar houtstook bij particulieren.)
Houtkachels doelstelling, per 2020, vooral particulieren (ZONDER SUBSIDIE) | 18.8 | PJ /jaar | Er gelden geen subsidies, maar is belangrijk aandeel in duurzame energieopwekking en er wordt autonome groei verwacht volgens NEV. Anno 2016 is het 18,6 PJ/jaar. Zie NEV (*20, tabel A7.) In 2020 wordt het 18,8PJ
STIMULEREN SCHOON VERVOER
Aantal verkochte auto's dat wordt gesubsidieerd om emissievrij te kunnen rijden - gemiddeld 2017 tm 2020. Aantallen tm 2016 opgenomen in tabblad 'Vervoer'. | 21000 | auto's per jaar | In de NEV (*20 van 2015, p96) staat dat er 200.000 emissievrije auto's verwacht worden in 2020. Eind 2016 waren het er 115.223 (NB ex elektrische fietsen ed). Dat betekent dat er nog ca 21.000 nieuwe voertuigen per jaar bij moeten komen die emissievrij kunnen rijden. (*1 pag 101, par 9.3 punt 2 Zero Emissie) Uiteindelijk moeten in 2035 alle nieuw verkochte personen auto's (~400.000 stuks per jaar) CO2 emissievrij kunnen rijden.
Totaal aan subsidie per auto die emissievrij kan rijden over de gehele levensduur (incl. BPM vrijstelling, BTW vrijstelling, VAMIL, MIA, minder bijtelling, regionale/stedelijke subsidies etc). Gemiddeld 2016-2020 | 15000 | over levensduur | NB: Uitgaven aan laadpunten niet opgenomen opgenomen in tabblad Lijst maatregelen EA
Fiscale voordelen voor zuinige auto's (niet emissievrij) - Uitgaven zijn tm 2016 wel opgenomen. Na 2016 nog niet opgenomen. | ntb
OVERIG |  |  |  | % wind in elektra-mix uit dit model in 2020
Uitgaven aan systeem electriciteitsnet. Het grootste deel van die uitgaven zit in de netten of netverzwaring die nodig zijn, een ander deel in de back-up capaciteit die aanwezig moet zijn als het niet waait of de zon niet schijnt. NB: Uitgaven 'stopcontact op zee' vallen hier niet onder. Die zijn apart opgenomen in deze lijst met uitgangspunten. | 25 | per MWh windelektra opgewekt | Volgens (*23) is het €10 per MWh windelektra tot 15% wind in de brandstoffenmix. Wordt bij een aandeel van 15-25% 20-30 € en bij meer dan 25% wellicht meer dan 45 €. Verbruik elektra in NL is ca. 120 mln MWh/jr. In 2016 wordt 4,2 mln MWh windelektra geproduceerd, dus kosten 105 mln Euro. In 2020 wordt het 450 mln Euro per jaar. Etc. | 19.59%
Energieinfrastructuur - extra uitgaven tbv energieakkoord tm 2020 (bijv. biogas in distributienet, landennetten aan elkaar knopen, uitrol slimme meters, smart grids) NB: Uitgaven 'stopcontact op zee' vallen hier niet onder. Die zijn apart opgenomen in deze lijst met uitgangspunten. | 4000 | mln - uitgesmeerd over een aantal jaar | De totale uitgaven aan de energieinfrastructuur zijn te vinden in rapportages van ondermeer Tennet. Dit betreft een deel daarvan. (*14). Meettarief gaat niet omhoog is toegezegd, maar uitrol slimme meters brengt hoe dan ook uitgaven met zich mee. (*1, p89) Uitgaven onderzoek landennetten voorstel via topsectorenbeleid. Uitgaven aanleg zit hier in.
Financiëel verlies door vervroegde afschrijvingen op investeringen in fossiele centrales. | 2500 | mln - uitgesmeerd over een aantal jaar | In 2010: 20 GW geinstalleerd vermogen, gem. 9 jaar oud Investering à €1000 per kW, ofwel 1000 x 20 mln = 20 mrd€ In 2010 al 50% afgeschreven, dus nog 10 mrd resterend. Veronderstel 25% hiervan als extra afschrijving tgv. EA, dus 2.5 mrd €
Niet vergoede curtailment waterkracht, wind en grootschalig PV. Dit is beschikbare energie die niet benut kan worden omdat ze opgewekt wordt op een moment dat er geen vraag naar is. | 1.5% |  | Wordt gebruikt bij berekening bereikte CO2 reductie. Er is niet veel over bekend maar enig verlies lijkt aannemelijk. Zie ook (*29) en (* 36) pag 31. Leidt tot kostendaling door minder geleverde en dus minder gesubsidieerde stroom
- Voor carbon leakage-bedrijven (dwz bedrijven die door het betalen van emissierechten een zodanig slechte concurrentiepositie hebben dat ze de productie verplaatsen naar landen buiten de EU) die deelnemen aan een convenant ter bevordering van energie-efficiëntie, compensatie van indirecte uitgaven als gevolg van ETS. Mochten de indirecte uitgaven in het ene jaar eventueel lager uitvallen dan dit maximum, dan blijft het verschil beschikbaar voor een eventueel hogere uitgaven in het andere jaar. | 624 | mln - uitgesmeerd over een aantal jaar | Volgens (*1) p 20, p95 maximaal € 78 miljoen per jaar voor compensatie over de periode 2013 tot en met 2020.
- Deel van toegekende SDE+ projecten dat wordt gerealiseerd. Dit percentage heeft alleen invloed op het 'Reeds uitgegeven uitgaven' zoals vermeld in de Samenvatting. | 70% |  | zie brief aan 2e kamer FEZ / 16101136. Hierin wordt een slagingskans van 50-60% ingeschat. Omdat het Borssele Wind op Zee park er per 2016 bij kwam kan is het inmiddels 70%.
- Energie Investerings Aftrek (fiscale stimulering bij aanschaf energiebesparende bedrijfsmiddelen) en Topsectoren Energie 2013-2035 - ten gevolge van het EnergieAkkoord. | 150 | mln per jaar
- Innovatiestimulering - ten gevolge van het EnergieAkkoord 2013 - 2020 | 100 | mln per jaar | Zie tabblad 'Innovatiesubsidies' voor een aantal voorbeelden
- Meetellen belastingderving als gevolg van energiebesparing | 100% | 100% = volledig meetellen belasting derving | Op micro-niveau zal energiebesparing (door particulieren en bedrijven) terugverdiend worden. Op macro-niveau (schatkist) betreft het een derving van belastinginkomsten. Op de een of andere manier zal deze derving van inkomsten uiteindelijk toch weer op de burgers en bedrijven verhaald gaan worden (om de begroting in evenwicht te houden)
ALGEMENE UITGANGSPUNTEN
Gemiddeld elektra verbruik per huishouden | 3500 | kWh per jaar | 2012: 3495 kWh per huishouden gemiddeld
Aantal huishoudens in Nederland | 7.6 | mln | NB: Het aantal huishoudens op 1 januari 2013 bedroeg 7,57 miljoen. Ref: http://www.compendiumvoordeleefomgeving.nl/indicatoren/nl0001-Bevolkingsomvang-en-huishoudens.html?i=15-12
Aantal bedrijven in Nederland met aparte energierekening (dwz ex zzp-ers, holdings ed, omdat die naar schatting geen aparte energierekening hebben) | 0.5 | mln bedrijven
Verbruik min besparingsdoel: Finaal verbruik (eindverbruik) per jaar in 2020. | 2020 | PJ /jaar | In 2013 was het 2120 PJ per jaar (NEV ref *20). Volgens NEV (*20) wordt het 2020 bij de huidige besparingstrends/vastgesteld beleid 2047 PJ/jaar. In het EA staat een doelstelling van 100 PJ minder tov 2013. Dus dat zou 2120-100=2020 PJ betekenen in 2020. Dat wordt niet gehaald volgens het NEV.
CO2 EMISSIES ELEKTRA OPWEK
Grijze elektriciteit (referentiewaarde) | 526 | ton CO2/ GWh | (*30) - Voor referentiejaar 2013. Geen toekomstige waarden invullen. Als getal lager wordt (bijv. door vervanging van kolencentrales) vermindert de CO2 reductie tgv hernieuwbare energie. Dit is verwerkt in de berekening.
Waterkracht elektriciteit | 0 | ton CO2/ GWh | (*30)
Wind op Land elektriciteit | 0 | ton CO2/ GWh | (*30) de 1e 1,5 jaar dat de turbine draait ben je wel de bouwenergie aan het terugwinnen
Wind op Zee elektriciteit | 0 | ton CO2/ GWh | idem
Zon PV elektriciteit | 0 | ton CO2/ GWh | (*30) de 1e 3,5 jaar dat het PV paneel draait ben je wel de bouwenergie aan het terugwinnen
Biomassa tbv elektriciteit (gemiddeld bij- en meestook, avi's, bio-wkk etc) | 189 | ton CO2/ GWh | (*30) Alleen uit voorketen. Geen bij verbranding.
CO2 EMISSIES WARMTE OPWEK
Warmte uit aardgas (referentiewaarde) | 202.996 | ton CO2/ GWh | Zie o.a. (*30) Omgerekend [1,884kgCO2/m3 / 35,17MJ/m3 * 3,6 MJ/kWh / 95% *10^3 = 203 ton CO2/GWh]. (95% is aangenomen als gemiddeld rendement)
Aardgas (HHV) | 35.17 | MJ/m3
Zonthermie | 0 | ton CO2/ GWh | Aanname
Geothermie | 90.18 | ton CO2/ GWh | Zie (*32). Omgerekend 25,05 kgCO2/GJ * 3600 GJ/GWh *1/1000 = 90,18 ton CO2/GWh.
Warmte uit biomassa. Gemiddelde uit bij- en meestook in kolencentrales, bio-wkk, avi's etc. (exclusief open haarden) | 90 | ton CO2/ GWh | Zie (*32). Gemiddelde van 25 kgCO2/GJ aangenomen. Omgerekend 25 kgCO2/GJ * 3600 GJ/GWh *1/1000 = 90,18 ton CO2/GWh.
Warmte uit Warmtepomp (met/zonder WKO) | 105.2 | ton CO2/ GWh | Aanname: Gemiddeld COP=5. Berekend uit CO2 emissie grijze elektriciteit/COP
Warmte uit houtkachels/open haarden bij particulieren | 20 | ton CO2/ GWh | Aanname 100% rendement. Alleen uit voorketen, geen bij verbranding. Maar warmte niet altijd benut. Daar wordt in dit model geen rekening mee gehouden.
CO2 EMISSIES VERVOER
Benzine (puur - WelltoWheel) (met 32,2 MJ/ltr) | 321.9876 | ton CO2/ GWh | (*30)
Diesel (puur - WelltoWheel) (met 35,9 MJ/ltr) | 324.9025 | ton CO2/ GWh | (*30)
Mix van benzine/diesel (WelltoWheel) - (referentiewaarde) | 323.7702 | ton CO2/ GWh | (*34) Bij 40% benzine en 60% dieselgebruik
Biobrandstof (WelltoTank=WelltoWheel) | 41.4462 | gCO2eq/MJ | (*30), (In (*31) staan ook andere mogelijke waarden varierend van 12 tot 280 in 2020 voor 1G biobrandstoffen uit Palmolie en Soja. (*34) Bij 40% benzine en 60% dieselgebruik
Biobrandstof (WelltoTank=WelltoWheel) | 149.2063 | ton CO2/ GWh | Opmerking: Concurrentie tussen voedselproductie en brandstofproductie is hier niet in meegenomen.
Toekomstige additionele maatregelen (ter verhoging van het percentage hernieuwbare energieopwekking)
Additionele uitgaven per % hernieuwbare energieopwekking | 3426.1301 | mln €/% | 3426 mln€/% Het bedrag is gebaseerd op de kosten per procent duurzaam in 2017, gewogen naar geschatte aandeel van elke technologie in de toekomst.
Stijging uitgaven per procent duurzaam per periode van 10 jaar | 0% |  | Elke inschatting is speculatief. De productiekosten zullen wellicht verder dalen, maar de inpassingskosten kunnen verder stijgen.
% hernieuwbare energieopwekking per 2030 | 27% |  | Percentage in Energieagenda genoemd als Europees doel
% hernieuwbare energieopwekking per 2040 | 50%
% hernieuwbare energieopwekking per 2050 | 85%
SAMENVATTING TOTAAL UITGAVEN AAN HET ENERGIEAKKOORD BIJ GEKOZEN UITGANGSPUNTEN
Totaal SDE+, SDE, MEP toegekend tm 2012. Wordt uitbetaald in 2003-2020 | 8049.5439 | mln
Totaal SDE+, SDE, MEP toegekend tm 2012. Wordt uitbetaald in 2021-2035 | 25408.8139 | mln
Totaal SDE+ toegekend va 2013. Wordt uitbetaald in 2013-2020 | 13701.145 | mln
Totaal SDE+ toegekend va 2013. Wordt uitbetaald in 2021-2035 | 1798.855 | mln
Totaal overige subsidies | 58271.5435 | mln
Totaal | 107229.9013 | mln
Resultaat % hernieuwbare energie in 2020 | 12.89%
Totaal uitgaven per % hernieuwbare energie tm 2020 | 4595.8568 | mln
Gekleurde vakken zijn vrij in te vullen. Als het getal niet realistisch is gaat het stoplicht op rood of verandert de kleur van het vak.
Note on B6: 0,07 euro per kWh
Note on B8: 0,07 euro per kWh
Note on B9: 0,028 euro per kWh
Note on B10: 2200 uur
Note on B11: 6000 MW. Algemene Rekenkamer denkt dat slechts 5000MW haalbaar is en rekent daar mee. Moet > 3856 MW zijn want dat is al gerealiseerd per eind 2016.
Note on B13: 0,05 Euro per kWh
Note on B14: 0,028 euro per kWh
Note on B15: 3900 uur
Note on B16: 4450 MW. Algemene Rekenkamer denkt dat niet meer dan 3312MW haalbaar is en rekent daar mee. 2.338MW is al toegekend dus minder kan niet.
Note on B17: 3000 mln euro
Note on B19: 0,10 euro per kWh
Note on B20: 0,033 euro per kWh
Note on B21: 3500 MW. Hoger dan 1515MW want dat staat er al in 2015
Note on B22: 15%
Note on B23: 0,10 euro per kWh
Note on B24: 0,05 Euro
Note on B26: 0,095-0,029=0,066 euro per kWh.
Note on B27: 1,6 PJ
Note on B29: 0,057-0,012=0,045euro per kWh
Note on B30: 6,8 PJ
Note on B32: 0,01 euro per kWh
Note on B33: 11,9 PJ
Note on B35: 0,10 euro per kWh
Note on B36: 0,038 euro per kWh
Note on B37: 39,1 PJ. Is in 2016 22,4 PJ in AVI's en bijstook. Dus dat is het minimum.
Note on B39: 0,06 Euro per kWh
Note on B40: 0,015 euro per kWh
Note on B41: 142,4 PJ (Zie *20) - 18,8PJ (doel biomassa stook bij particulieren)-39,1 PJ (doel elektra uit biomassa)-34,5PJ (doel biobrandstoffen)=50PJ. Meer dan 25PJ want dat is het anno 2013 al.
Note on B42: 18,8 PJ/jaar (autonome stijging) Het is anno 2016 al 18,6PJ/jaar, dus lager kan niet.
Note on B44: 21.000 auto's
Note on B45: 15.000 euro
Note on B48: 25 euro per MWh elektra wind bij 15-25% wind in elektra mix.
Note on B49: 4000 mln euro
Note on B50: 2500 mln euro
Note on B51: 1,5%
Note on B52: 624 mln euro
Note on B53: 70%
Note on B54: 150 mln euro
Note on B55: 100 mln euro
Note on B58: 3500 kWh
Note on B59: 7,6 mln
Note on B60: 0,5 mln
Note on B61: 2020 PJ/jaar
Note on B65: 526
Note on B66: 0
Note on B67: 0
Note on B68: 0
Note on B69: 0
Note on B70: 189
Note on B72: 203
Note on B74: 0
Note on B75: 90
Note on B76: 90
Note on B77: 526/5
Note on B78: 20
Note on B83: +(39*0,4+43*0,6)=41,4 Bij 40% benzine en 60% dieselgebruik. De vermelde emissiegetallen uit 30* en 31* zijn de directe CO2 emissies voor het cultiveren, processen, transporteren en distribueren van de bio-brandstof. Bij een uitgebreide LCA (Lifecycle Analysis) kan daarnaast ook nog CO2 emissies als gevolg van ‘indirect land-use change’ (ILUC) in rekening gebracht worden. Dit is bijvoorbeeld gedaan in het Globiom rapport (*38), waaraan gerefereerd wordt in de publicatie van Natuur & Milieu van 25 april 2016. Indien het ILUC effect meegenomen wordt, blijkt dat dit voor 1G biodiesel (met name voor palm olie en sojabonen olie) relatief groot is ten opzichte van de directe emissies ten gevolge van het biobrandstof productieproces. Dit is voornamelijk het gevolg van ontbossing en de oxidatie van de humuslaag (‘peatland oxidation’), ondermeer in Indonesië en Maleisië. Het rapport concludeert daarentegen ook dat conventionele ethanol grondstoffen (suiker en zetmeel) een veel lagere ILUC emissie effect hebben (ca. 16 gCO2e/MJ). Ook inclusief het ILUC effect blijken de CO2 emissies van 1G bioethanol beduidend lager te zijn dan die van fossiele brandstoffen. Dit kan echter niet gezegd worden van biodiesel (zie figuur bij *38). Uit de figuur valt verder ook af te leiden dat in geval van gebruik van 2e generatie biobrandstoffen (onder ‘Advanced’) een grote emissiereductie ten opzichte van fossiele brandstoffen gerealiseerd kan worden.
Note on B84: (41,4)*3.6 = 149
Note on B88: getal is default gelijk aan de gemiddelde uitgaven per % hernieuwbare energie zoals berekend in dit model, maar er kan ook een ander getal worden ingevuld.
Note on B89: 0%
Note on B90: 27% geen vaststaand beleid
Note on B91: 50% geen vaststaand beleid
Note on B92: 85%. Geen vaststaand beleid. Overige CO2 reductie moet uit energiebesparing komen

## Inleiding
INLEIDING
In deze excel-file worden de uitgaven aan de uitvoering van het SER 'EnergieAkkoord voor Duurzame Groei' 2013 (EA) uiteengezet.
Middels dit spreadsheet model is getracht om inzicht te verschaffen in de extra uitgaven bovenop de reguliere uitgaven aan energie bij uitvoering van de genoemde maatregelen en doelstellingen in het EnergieAkkoord. De investeringen die worden gedaan in energieinstallaties door bedrijven en particulieren vallen hier dus niet onder.
De opzet van het model is zo veel mogelijk gedaan volgens de opbouw van de Algemene Rekenkamer (ref*27, *28), voor zover uit de openbare rapportages is te halen. Deze is gebaseerd (in het 0-scenario) op de National Energie Verkenning (NEV) (ref *20). In de NEV, scenario 'vastgesteld beleid', zijn de afspraken uit het EA voorzover al bekend waren en bindend waren meegenomen. Het EA bevat meer afspraken die hier niet in zijn meegenomen of deels zijn meegenomen in het scenario 'voorgenomen beleid' in de NEV (zie ref *20, p10, p30 uit rapport). Bij de opbouw van tabellen is waar mogelijk dezelfde volgorde aangehouden als die in de NEV om een makkelijk vergelijk mogelijk te maken.
Er worden in deze excel 2 perioden onderscheiden. De periode van 2003 tot 2020 (waarvan in 8 jaar het EA wordt uitgevoerd (2013-2020), inclusief de bouw van wind-op-zee parken tot en met 2023, en de periode van 2021 tm 2035 (15 jaar). Het jaartal 2035 is van belang omdat de tegen 2020 aangegane verplichtingen ten aanzien van SDE subsidies over de 15 jaar daarna worden uitbetaald, dus tot en met 2035.
De belangrijkste uitgangspunten van dit excel model zijn samengevat in het tabblad 'Uitgangspunten'. De gebruiker kan hier de uitgangspunten voor de uitgavenberekeningen conform zijn/haar eigen inzichten aanpassen. Het invullen vergt enige basiskennis van de wijze waarop de subsidies in elkaar zitten. Zo is er sprake van een SDE+ subsidie (Stimulering Duurzame Energieproductie). Dit is een exploitatiesubsidie. De SDE+ vergoedt aan de exploitant van de duurzame energie installatie het verschil tussen de kostprijs van grijze energie en die van de opgewekte duurzame energie.
Alleen de genoemde opties in het EnergieAkkoord om de CO2 emissie te verlagen zijn meegenomen. Andere opties zoals meer reizen per OV, minder vliegverkeer of kernenergie zijn hier niet beschouwd. Vlieg- en scheepvaartverkeer is in de internationale klimaatafspraken ook uitgesloten van klimaat/CO2 doelstellingen
Een volledige lijst van verwachte uitgaven is opgenomen in het tabblad 'Lijst maatregelen EA'. Veel van deze uitgaven zijn onbekend en daarom niet ingevuld.
INHOUDSOPGAVE
Tabbladen (door op de hyperlink te clicken komt u direct op de juiste pagina) | Wat staat er in het tabblad
- Inleiding (deze pagina) | Inleiding, Inhoudsopgave, Disclaimer
- Lijst maatregelen EA | Lijst met alle in het EnergieAkkoord genoemde maatregelen en de uitgaven per maatregelen voorzover genoemd in EnergieAkkoord. Berekeningen en achtergrondinformatie bij elke categorie.
- Uitgangspunten | Uitgangspunten die u zelf kunt invullen
- Resultaatmatrix | Een overzichtstabel die aangeeft waaraan welke uitgaven worden gemaakt
- Resultaatgrafiek | Een overzichtstabel en grafiek van de uitgaven per maatregel per jaar
- Resultaat vergelijk met rapport Algemene Rekenkamer | Vergelijk met uitkomst analyse Algemene Rekenkamer
- % Hernieuwbaar | De grote getallen
- Referenties | Dit zijn de gebruikte referenties bij het vaststellen van de uitgaven
- Wind | SDE uitgavenberekening voor Windenergie
- PV | SDE uitgavenberekening voor Photo Voltaïsche zonnepanelen
- Warmte | SDE uitgavenberekening voor Zonthermie, Geothermie en WKO en WO warmte
- Biomassa | SDE uitgavenberekening voor energie uit Biomassa
- Vervoer | Inschatting uitgaven voor stimuleren duurzaam vervoer
- Energiebesparing | CO2 reductie door energiebesparing
- SDE&MEP tm 2012 | Verplichtingen die al zijn aangegaan tav SDE en MEP
- Innovatiesubsidies | Inschatting uitgaven voor innovatiesubsidies
DISCLAIMER
- Alleen uitgaven zijn opgenomen van concrete maatregelen en doelstellingen in het EA. Diverse aannames kunnen in het tabblad 'Uitgangspunten' worden aangepast.
- Uitgaven bij de maatregelen en doelstellingen zijn uit diverse openbare publicaties gehaald (zie tabblad 'Referenties'). Er zijn alleen openbaar beschikbare bronnen gebruikt.
- Er zijn omwille van het overzicht enkele vereenvoudigingen toegepast. Zo lijkt het aannemelijk dat het SDE+ tarief voor wind op zee geleidelijk zal dalen in de komende jaren. In deze excel wordt gewerkt met een gemiddeld tarief over de periode vanaf 2015 of 2016 tm 2020 dat naar keuze hoog of laag kan worden ingevuld.
- Er worden in het EnergieAkkoord meer doelstellingen genoemd zoals de groei van WKO installaties, geothermie etc. Hier zijn geen aparte financiele middelen voor bekend gemaakt. Voor de financiële middelen in de vorm van SDE+ hiervoor kan de gebruiker van deze excelsheet een bedrag aannemen.
- ‘Indirecte’ uitgaven (ook wel geëxternaliseerde kosten genoemd) zijn niet meegerekend (zoals landschapsaantasting, klimaatuitgaven door CO2 stijging in de atmosfeer en gezondheidszorg).
- Uitgavenverschuivingen zijn niet meegenomen. Met name de lagere rijksinkomsten door het wegvallen van kolenbelasting zijn niet meegerekend. Minder kolenbelasting leidt namelijk ook tot goedkopere stroom voor alle burgers, waardoor per saldo de uitgaven voor de burger gelijk blijven
- Inkomsten uit energiebesparing uit maatregelen die zichzelf zeer snel terugverdienen zijn niet meegenomen. Bijvoorbeeld het licht uit doen bij het verlaten van een ruimte. Het verwachte effect hiervan is verwaarloosd.

## Lijst maatregelen EA
LIJST UITGAVEN ENERGIEAKKOORD (LASTEN VOOR BURGERS EN BEDRIJVEN) |  |  | UITGAVEN 2003-2012 (10jr) + 2013-2020 (8jr) (*mln €) | UITGAVEN 2021-2035 (15jr) (*mln €) | TOTAAL | BRON, TOELICHTING
Pijler 1. Energiebesparing in de gebouwde omgeving en industrie
|  | Algemeen energiebesparing | 4119.0077 | 8518.7337 | 12637.7414 | Zie tabblad energiebesparing
|  | Gebouwde omgeving isolatie e.d.: subsidie beschikbaar voor verhuurders in de sociale huursector ten behoeve van investeringen in energiebesparing voor de periode 2014-2017. (Voor het overige is financiering aan banken verplicht gesteld. Dat zijn dus geen uitgaven voor de overheid.) | 0 | 0 | 0 | (*1, p47) 400 miljoen, maar dit geld wordt terugbetaald uit tijdelijke verhoging van energiebelasting van huurders
|  | Revolverend Fonds tbv gebouwde omgeving. Deel dat niet revolveert. | 150 |  | 150 | (1*, p42)
|  | Stroomversnelling programma, 111.000 woningen e-neutraal | geen uitgaven in EA genoemd | 0 |  | (*11), wordt betaald door woningcorporaties, gefinancierd vanuit energiebesparing. Noot: Raming is € 80.000per woning.
|  | Alle woningen krijgen een energielabel. | geen uitgaven in EA genoemd | 0
|  | Aanbod van bouwbedrijven richting consument. Via VNG. Met facilitators. | geen uitgaven in EA genoemd
|  | Communicatie richting consument over mogelijkheden energiebeparing voor verbouwing en vervanging oude apparaten ism retail, via uitrol Slimme meter. Financiering evt via energieleveranciers en afbetaling via energierekening. | geen uitgaven in EA genoemd | 0 |  | (*1, p42)
|  | Energieprestatiegarantieregeling voor particulieren | geen uitgaven in EA genoemd
geen uitgaven in EA genoemd
|  | Handhaving beter bij industrie en gebouwen o.a. wet Milieubeheer. O.a. adhv maatregelenlijst. | geen uitgaven in EA genoemd | 0
|  | Zuinige straatverlichting | geen uitgaven in EA genoemd | 0
geen uitgaven in EA genoemd
|  | Energiebesparing industrie: oprichting expertisecentrum | geen uitgaven in EA genoemd | 0
|  | Invoeren ‘EPK-systeem’ (Energie Prestatie Keuring) voor bedrijven. Oa adhv maatregelenlijst. | geen uitgaven in EA genoemd | 0
|  | Restwarmte: Plan van regionale aanpak wordt opgesteld. Via VNG, gemeenten en waterschappen | geen uitgaven in EA genoemd | 0
|  | Garantie Ondernemingsfinanciering (GO) Overheid geeft in 2012-2014 ca 2 mljrd aan garanties uit voor bedrijven die investeren | 10.226 | regeling na 2014 toekomst nog niet vast | 10.226 | (*16, p86)
|  | CO2 emissiehandel, specifiek voor de glastuinbouw | geen uitgaven in EA genoemd
|  | Doorstart Kas als Energiebron, MEI en ERE regeling (ipv Productschap Tuinbouw die dit geld uitgaf), Versnellingspakket Geothermie en Het Nieuwe Telen --> Via TKI Tuinbouw en Uitgangsmaterialen | geen uitgaven in EA genoemd
|  | Business case 2020 deltaplan Havenbedrijf Rotterdam | geen uitgaven in EA genoemd
|  | Het Rijk reserveert in deze kabinetsperiode circa 70 mln om diverse ondersteunende maatregelen te financieren, zoals de overeenkomst voor het faciliteren van gemeenten bij lokale en regionale energiebesparing en -opwekking, het verstrekken van het indicatief energielabel, het expertisecentrum voor energiebesparing (Banken en Overheid), betere handhaving van de Wet milieubeheer, de EPK-pilot, het opstarten van het financieringsprogramma en de activiteiten ter bevordering van energie-innovatie en -export | 70 | 0 | 70 | (*1, p26)
|  | ISDE per 2016 geopend. Met de Investeringssubsidie duurzame energie (ISDE) kunt u een tegemoetkoming krijgen voor de aanschaf van zonneboilers, warmtepompen, biomassaketels en pelletkachels. In 2016 is er € 70 miljoen subsidie beschikbaar. | geen uitgaven in EA genoemd
|  | Overige actiepunten(bovenstaande lijst is nietuitputtend. Er worden meer van dergelijke maatregelen aangekondigd) | geen uitgaven in EA genoemd | 0
Pijler 2. Opwekking hernieuwbare energie opschalen
Waterkracht
|  | - MEP, SDE en SDE+ verplichtingen aangegaan tot eind 2012. Aanname 75% uitgegeven tussen 2013-2020. 25% in 2021-2035. | 110.25 | 36.75 | 147 | (*7) Zie tabblad "SDE.. Tm 2012
|  | - SDE+ of andere Subsidie vanaf 2013 - nieuw toe te kennen en uit te geven | geen uitgaven in EA genoemd | geen uitgaven in EA genoemd
Wind op land
|  | - MEP, SDE en SDE+ verplichtingen aangegaan tot eind 2012. Aanname 75% uitgegeven tussen 2013-2020. 25% in 2021-2035. | 3032.775 | 1010.925 | 4043.7 | (*7) Zie tabblad "SDE.. Tm 2012
|  | - SDE+ Subsidie voor 15 jaar - uitgaven in periode 2013-2035, verplichting aangegaan in 2013-2020 voor groei tot aangegeven MW | 2095.512 | 5533.524 | 7629.036 | (*6)+ zie tabblad Wind
Wind op zee
|  | - MEP, SDE en SDE+ verplichtingen aangegaan tot eind 2012 (of vlak daarna) (Egmond, Amalia). Aanname 20% uitgegeven tussen 2013-2020. 80% in 2021-2035. | 156.17 | 624.68 | 780.85 | (*7) Zie tabblad "SDE.. Tm 2012
|  | - SDE+ Subsidie - looptijd 15 jaar per turbine - voor groei tot gekozen MW | 1791.933 | 9459.606 | 11251.539 | Zie tabblad Wind
|  | - Stopcontact op zee, inc transformatorplatforms (voor windparken gebouwd ná Gemini) | 3000 | 0 | 3000 | Zie Uitgangspunten
Zon-PV (Grootschalig, binnen SDE)
|  | - MEP, SDE en SDE+ verplichtingen aangegaan tot eind 2012. Aanname 50% uitgegeven tussen 2013-2020. 50% in 2021-2035. | 126.5 | 126.5 | 253 | (*7) Zie tabblad "SDE.. Tm 2012
|  | - SDE+ Subsidie voor 15 jaar - uitgaven in periode 2012-2035, verplichting aangegaan in 2014-2020 voor groei tot aangegeven MW | 146.85 | 385 | 531.85 | Zie tabblad PV
Zon-Thermie
|  | - MEP, SDE en SDE+ verplichtingen aangegaan tot eind 2012. Aanname 50% uitgegeven tussen 2013-2020. 50% in 2021-2035. | 0 | 0 | 0 | (*7) Zie tabblad "SDE.. Tm 2012
|  | - SDE+ Subsidie vanaf 2013 - nieuw toe te kennen en uit te geven in periode 2014-2035. | 40.3333 | 110.9167 | 151.25 | Zie tabblad 'Warmte'
Geothermie
|  | - MEP, SDE en SDE+ verplichtingen aangegaan tot eind 2012. Aanname 50% uitgegeven tussen 2013-2020. 50% in 2021-2035. | 0 | 0 | 0 | (*7) Zie tabblad "SDE.. Tm 2012
|  | - SDE+ Subsidie vanaf 2013 - nieuw toe te kennen en uit te geven in periode 2014-2035. | 275 | 756.25 | 1031.25 | Zie tabblad 'Warmte'
|  | - Garantieregeling | Valt onder algemene Garantieregeling (GO) Zie pijler 1. |  |  | (*1, par 4.4)
Ondiepe geothermie en buitenluchtwarmte
|  | - MEP, SDE en SDE+ verplichtingen aangegaan tot eind 2012. Aanname 50% uitgegeven tussen 2013-2020. 50% in 2021-2035. | Onbekend. Hoeveel steun aan wko systemen ed tm 2013?
|  | - SDE+ Subsidie vanaf 2013 - nieuw toe te kennen en uit te geven in periode 2014-2035. | 88.8889 | 244.4444 | 333.3333 | Zie tabblad 'Warmte'
Biomassa (exclusief transport)
|  | - SDE+MEP - Biomassa. Vooral afvalverbranding en vergisting. Lopende verplichtingenaangegaan tm 2012. Aanname dat dit totaal in periode tm 2020 wordt uitgegeven gezien het niveau waar het nu al op zit. | 10275.45 | 0 | 10275.45 | (*7) Zie tabblad "SDE.. Tm 2012
|  | - SDE+ Biomassa tbv elektriciteit | 2381.1667 | 5547.0278 | 7928.1944 | Zie tabblad 'Biomassa'
|  | - SDE+ Biomassa tbv warmte | 1229.86 | 3372.045 | 4601.905 | Zie tabblad 'Biomassa'
Pijler 3. Stimuleren decentrale duurzame energie (SDE bij Pijler 2 opgenomen. Dit zijn overige uitgaven. (Zie tabblad met toelichting)
Derving energiebelasting door eigen opwekking
|  | - kWh zelf opgewekt en verbruikt per jaar x energiebelasting. | 1323.261 | 3960 | 5283.261 | Zie tabblad PV
|  | - Postcoderoos: Per 1 januari 2014 wordt een belastingkorting van 7,5 ct/kWh ingevoerd voor hernieuwbare energie die in coöperatief verband of door een vereniging van eigenaren (VvE) wordt opgewekt en gebruikt door kleinverbruikers en waarbij de leden van de coöperaties/VvE’s en de installatie(s) zich in een zogenaamde ‘postcoderoos’ (viercijferige postcode plus aangrenzende postcodes) bevinden | inclusief in bovenstaand getal | inclusief in bovenstaand getal
|  | - Derving distributiekosten netbeheerders | 638.8649 | 1980 | 2618.8649 | Zie tabblad PV
Pijler 4. Het energietransportnetwerk gereed maken voor inpassing van hernieuwbare energieopwekking
|  | - Energieinfrastructuur - extra uitgaven tbv energieakkoord tm 2020 (bijv. biogas in distributienet, landennetten aan elkaar knopen, uitrol slimme meters, smart grids, opslagcapaciteit ontwikkelen) NB: Uitgaven 'stopcontact op zee' vallen hier niet onder. Die zijn bij Wind op zee opgenomen. | 4000 | 0 | 4000 | Zie bij uitgangspunten. Aanname.
|  | - Systeemuitgaven electriciteitsnet. Het grootste deel van die uitgaven zit in de netten of netverzwaring die nodig zijn, een ander deel in de back-up capaciteit die aanwezig moet zijn als het niet waait of de zon niet schijnt. | 1379.1354 | 8273.9741 | 9653.1096 | Zie bij uitgangspunten, Vermenigvuldigd met aantallen MWh gegenereerd met Wind volgens dit model. Zie bij tabblad 'Wind'
|  | - Rendementsverlies: In-efficient gebruik van huidige fossiele energiecentrales door voorrang op net van wind en zon. | Onbekend | Onbekend
|  | - Verliezen investeringen in fossiele opwekinstalaties door versnelde afschrijvingen | 2500 | nog vaststellen | 2500 | Zie bij uitgangspunten
Pijler 5. Emissiehandel beter laten functioneren
|  | - Lobby in Brussel. Door aanscherpen emissieplafonds, internationaal concurrerende bedrijven 100% gratis rechten te geven op basis van best performance in de sector. | geen uitgaven in EA genoemd | geen uitgaven in EA genoemd |  | Geen gekwantificeerde doelstellingen in EA
|  | - Compensatie van de indirecte uitgaven (aan elektriciteit) ten gevolge van het ETS systeem, uitgaande van de best performance in de sector. | 624 | 0 | 624 | (*1) p 20, p95 Max 78 mln per jaar tot 2020.
Pijler 6. Sluiten kolencentrales en visieontwikkeling voor CCS
|  | Sociale partners op decentraal niveau zorgen dat er passende maatregelen (werk-naar-werk-trajecten, sociale plannen en dergelijke) worden getroffen voor medewerkers die als gevolg van de sluiting van kolencentrales hun baan verliezen. | 0 | 0 | 0 | Waarschijnlijk geen uitgaven. Er blijven vrijwel evenveel centrales open. | Uitgaven CCS vlgns miljoenennota EZ
|  | Ontwikkeling CCS (periode 2013-2019 ) | 91.671 |  | 91.671 | (*16, p86) | 38047 | 19557 | 8915 | 7242 | 8955 | 8955 | 91671
Pijler 7. 'Groene Groei'agenda met 12 maatregelen voor duurzame mobiliteit en transport.
|  | 1. Visie-ontwikkeling op Brandstoffenmix | geen uitgaven in EA genoemd | geen uitgaven in EA genoemd |  | (*16) "... in nauwe samenwerking met de marktpartijen, maatschappelijke organisaties en kennisinstituten is toegewerkt naar een traject om individuele duurzame brandstofsporen (elektrisch, waterstof, gasvormig en vloeibaar) met elkaar te verbinden en te bezien waar die sporen elkaar aanvullen of juist beconcurreren. "
|  | Tanken duurdere biobrandstoffen. | 1805.189 | 4437.5536 | 6242.7426 | (*24). Zie ook tabblad Vervoer
|  | 2. Vanaf 2035 alle nieuw verkochte personenauto’s in staat om CO2-emissievrij te rijden; in 2050 geldt dit voor alle personenauto’s. | Opgenomen onder punt 7, 8 en 12 hier onder. Onduidelijk wat het nog meer inhoudt. | geen uitgaven in EA genoemd
|  | 3. Onderzoeken betalen naar gebruik | geen uitgaven in EA genoemd | geen uitgaven in EA genoemd
|  | 4. Klimaatdoelen in lokaal ruimtelijk beleid | geen uitgaven in EA genoemd | geen uitgaven in EA genoemd
|  | 5. Europese CO2 -normen en-beleid worden vastgesteld c.q. aangescherpt. | geen uitgaven in EA genoemd | geen uitgaven in EA genoemd
|  | 6. Uiterlijk in 2014 komt er een publiek/privaat-programma dat het kader biedt om businesscases en producten te ontwikkelen voor de transitie naar duurzame mobiliteit. Daarnaast worden energiebesparende technologieën versneld geïmplementeerd | geen uitgaven in EA genoemd | geen uitgaven in EA genoemd
|  | 7. Het privaat-publieke project elektrisch rijden wordt voortgezet; de opstart van nieuwe (proef)projecten wordt mogelijk gemaakt en er komt uiterlijk in 2013 een afspraak over de uitrol van publieke laadinfrastructuur. Daarnaast komt er onderzoek naar andere marktkansen, onder andere op het gebied van biogas en LNG in de binnenvaart | geen uitgaven in EA genoemd | geen uitgaven in EA genoemd | geen uitgaven in EA genoemd
|  | 8. Fiscale stimulering van ultrazuinige voertuigen. | 7571.68 | Loopt de regeling door na 2020? | 7571.68 | (*15) Zie ook tabblad 'vervoer'. Deze uitgaven zijn missen van accijns+ aanschafsubsidies zoals BPM en BTW vrijstelling en MIA en VAMIL
|  | 9. Stimuleren reizen buiten de spits. Via initiatieven van grote bedrijven. | geen uitgaven in EA genoemd | geen uitgaven in EA genoemd
|  | 10. Verduurzamen vervoersconcessies. Fietsen stimuleren. | geen uitgaven in EA genoemd | geen uitgaven in EA genoemd
|  | 11. Meten, plannen, normering | geen uitgaven in EA genoemd | geen uitgaven in EA genoemd
|  | 12. Publieke laadinfra voor elektrische voertuigen | 40 | Loopt de regeling door na 2020? | 40 | 5k per laadpaal subsidie, Aanname dat er 1000 per jaar bijkomen
Pijler 8. Werkgelegenheid en scholing - Arbeidsmarktprogramma's
Pijler 9. Stimuleren commercialisering voor groei en export.
|  | - EIA (Energie Investeringsaftrek) en Innovatie en demonstratieprogramma (SDE) Topsectoren (2014-2020). Aanname: totaalbudget EIA en Topsectoren blijft 150mln per jaar in periode 2003-2020 (18jr). 150 mln was in 2011-2013 ook het totaal EIA budget. (NB: In Miljoenennota 2014 staat dat er voor Energie Innovatie structureel 50 mln vrij wordt gemaakt) | 2700 | 0 | 2700 | (*1, p115 en p57)+(*10). (*1, p57) Vanaf 2014 kunnen projecten die een SDE+ subsidie aanvragen niet meer in aanmerking komen voor de EIA.(*6)
|  | - Opstarten financieringsprogramma met VNG en pensioenfondsen en opstarten activiteiten tbv groei en export | zie 'algemene' uitgaven | 0
|  | - Innovatie 2013-2020 | 800 | 0 | 800
INDIRECTE UITGAVEN ENERGIEAKKOORD - Lasten (of baten) voor burgers en bedrijven |  |  | UITGAVEN 2003-2012 (10jr) + 2013-2020 (8jr) (*mln €) | UITGAVEN 2021-2035 (15jr) (*mln €) | TOTAAL | BRON, TOELICHTING | Uitvoering EA vlgns miljoenennota EZ
|  | - Uitgaven opstellen en doen uitvoeren van EnergieAkkoord zelf | 278.247 |  | 278.247 | (*16, tabel p86) | 29205 | 35464 | 54289 | 59289 | 50000 | 50000 | 278247
|  | - Effect wind op zee op scheepvaartroutes, zandwinning, omzet havens, tourisme etc. | geen uitgaven in EA genoemd | geen uitgaven in EA genoemd
|  | - Effect wind op land op waarde landschap, waarde onroerend goed, gezondheid | geen uitgaven in EA genoemd | geen uitgaven in EA genoemd
|  | - Effect op winst bedrijven. Dwz Eneco, HVC (investeert mee in Gemini). Ook Bank Ned Gemeenten, Cofely ed | geen uitgaven in EA genoemd | geen uitgaven in EA genoemd
|  | - Uitgaven of juist inkomsten door bestrijden werkeloosheid. Ambitie = 22.000 banen in 2013 tov 2.000 in 2010 in Windenergie(*4) . Daarnaast banen door isolatie van huizen e.d. | geen uitgaven in EA genoemd | geen uitgaven in EA genoemd
|  | - Overide subsidies en risicodragend kapitaal; Regionale investeringsfondsen (provincies, gemeenten), Europese programma’s (Horizon 2020, EFRO), rijksoverheidsmaatregelen (Innovatiefonds MKB+, GO-regeling, MIT-regeling etc.), Venture Capital- fondsen en Groenbanken. | geen uitgaven in EA genoemd | geen uitgaven in EA genoemd
|  |  | UITGAVEN 2003-2012 (10jr) + 2013-2020 (8jr) (*mln €) | UITGAVEN 2021-2035 (15jr) (*mln €) | TOTAAL | BRON, TOELICHTING
0
|  | TOTAAL | 52851.971 | 54377.9303 | 107229.9013

## Resultaatmatrix
SAMENVATTING UITGAVEN EA 2013-2020 INCL. MEP/SDE/SDE+ VA 2003 |  |  |  |  | DIRECTE UITGAVEN VOOR BURGER | [9 empty] | INDIRECTE UITGAVEN VOOR BURGER |  | UITGAVEN VOOR DERDEN DOORBELAST AAN BURGER
Pijler |  | Onderdeel | Subregeling | Totaal (*mln €) | uitgaven tm 2020 (uit MEP ed, toegekend tm 2012) | uitgaven na 2020 (MEP ed, toegekend tm 2012) | uitgaven tm 2020 - SDE+ toegekend va 2013 | uitgaven na 2020 - SDE+ toegekend va 2013 | Fiscale subsidie inc VAMIL, MIA, BPM vrijstelling etc. | Garantieregeling (kost overheid geld) | Belasting aftrek bedrijven (EIA) | Overheidsfonds (ipc revolverend) | Minder energie-belasting 2003 - 2035 | Biobrandstoffen bijgemengd | Uitbreiding elektriciteitsnet | Transportkosten vermijding | Minder inkomsten energiebedrijven doorbelast | Kapitaalverliezen energiebedrijven doorbelast | Inpassingskosten elektriciteitsnet doorbelast
1 | Energiebesparing | algemeen | besparing bevorderen | 12637.7414 | [8 empty] | 12637.7414
|  |  | investeringen bevorderen | 2700 | [6 empty] | 2700
|  | private woningen | isolatie e.d. | 0
|  |  | communicatie | 0
|  | huurwoningen | isolatie e.d. | 185 |  |  |  |  | 35 |  |  | 150
|  |  | stroomverstelling | 0
|  |  | energielabel | 0
|  |  | communicatie | 0
|  |  | garantieregeling | 0
|  | publieke ruimte | zuinige straatverlichting | 0
|  | gebouwen | handhaving | 0
|  | industrie | handhaving | 35 |  |  |  |  | 35
|  |  | EPK systeem | 0
|  |  | expertisecentrum | 0
|  |  | restwarmteplannen | 0
|  |  | garantieregeling (GO) - voor geothermie | 10.226 | [5 empty] | 10.226
|  | glastuinbouw | herstart kas als energiebron | 0
|  |  | herstart MEI en ERE regeling | 0
|  |  | versnelling geothermie | 0
|  |  | herstart het nieuwe telen prog. | 0
0
2. | Hernieuwbare opwekking
|  | waterkracht | exploitatiesubsidie (oude MEP ed, toegekend tm 2012) | 147 | 110.25 | 36.75
|  |  | exploitatiesubsidie toegekend va 2013 | 0
|  | wind op land | exploitatiesubsidie (oude MEP ed, toegekend tm 2012) | 4043.7 | 3032.775 | 1010.925
|  |  | exploitatiesubsidie toegekend va 2013 | 7629.036 |  |  | 2095.512 | 5533.524
|  | wind op zee | exploitatiesubsidie (oude MEP ed, toegekend tm 2012) | 780.85 | 156.17 | 624.68 | [8 empty] | zie onder
|  |  | exploitatiesubsidie toegekend va 2013 | 11251.539 |  |  | 1791.933 | 9459.606
|  | zon-PV | exploitatiesubsidie (oude MEP ed, toegekend tm 2012) | 253 | 126.5 | 126.5
|  |  | exploitatiesubsidie toegekend va 2013 | 531.85 |  |  | 146.85 | 385 | [6 empty] | zie onder
|  | zonthermie | exploitatiesubsidie (oude MEP ed, toegekend tm 2012) | 0
|  |  | exploitatiesubsidie toegekend va 2013 | 151.25 |  |  | 40.3333 | 110.9167
|  | geothermie | exploitatiesubsidie (oude MEP ed, toegekend tm 2012) | 0 |  |  |  | 0
|  |  | exploitatiesubsidie toegekend va 2013 | 1031.25 |  |  | 275 | 756.25
|  | wko, wp | exploitatiesubsidie (oude MEP ed, toegekend tm 2012)
|  |  | exploitatiesubsidie toegekend va 2013 | 333.3333 |  |  | 88.8889 | 244.4444 | [6 empty] | zie onder
|  | biomassa tbv elektriciteit | exploitatiesubsidie (oude MEP ed, toegekend tm 2012) - vooral afvalverbranding en vergisting | 10275.45 | 10275.45 | 0
|  | biomassa tbv elektriciteit | exploitatiesubsidie toegekend va 2013 - bij- en meestook en afvalverbranding, bio-wkk etc. | 7928.1944 |  |  | 2381.1667 | 5547.0278
|  | biomassa tbv warmte | exploitatiesubsidie (oude MEP ed, toegekend tm 2012) | 0
|  |  | exploitatiesubsidie toegekend va 2013 | 4601.905 |  |  | 1229.86 | 3372.045
3. | Stimuleren decentrale duurzame energie
|  | PV | Geen energiebelasting (inc postcoderoos) | 5283.261 | [8 empty] | 5283.261
|  |  | Vermijding betaling transportkosten | 2618.8649 | [11 empty] | 2618.8649
4. | Energietransport-netwerk uitbreiden
|  | stopcontact + trafo op zee | uitgaven voor overheid (die betaalt netbeheerders er voor) | 3000 | [10 empty] | 3000
|  | e-net systeemkosten op land tgv duurzame energie | uitgaven voor netbeheerder/overheid | 9653.1096 | [14 empty] | 9653.1096
|  | lager rendement fossiele centrales tgv duurz energie | uitgaven voor energiebedrijf met centrales in bezit | 0
|  | afschrijving versneld fossiele capaciteit | uitgaven energiebedrijf | 2500 | [13 empty] | 2500
|  | energieinfra extra uitgaven tbv energieakkoord (bijv. biogas in distributienet, landennetten aan elkaar knopen, uitrol slimme meters, smart grids, opslagcapaciteit ontwikkelen) | uitgaven voor overheid (die betaalt netbeheerders ervoor, of netbeheerders verwerken het in hun tarief) | 4000 | [14 empty] | 4000
5. | Lobby in Brussel
|  | emissiehandel | compensatieregeling E-prijs | 624 |  |  |  |  | 624
6. | Kolencentrales
|  | CCS |  | 91.671 |  |  |  |  | 91.671
7. | Duurzame mobiliteit
|  | biobrandstof | extra uitgaven bij tanken bijmengsel | 6242.7426 | [9 empty] | 6242.7426
|  | elektrische auto's | fiscale stimulering aanschaf + missen accijns tbv tanken electra | 7571.68 |  |  |  |  | 7571.68
|  |  | laadinfra | 40 |  |  |  |  | 40
|  | alle transport | aanscherpen regelgeving | 0
8. | Opleidingen/ trainingen
|  | werkgelegenheid | arbeidsmarktprogramma's | 0
|  |  | extra banen tgv EnergieAkkoord | 0
9. | Innovatie-stimulering
|  | innovatiestimulering | technologie ontwikkeling (o.a. Wind) | 800 |  |  |  |  | 800
| Opstellen energieakkoord zelf |  |  | 278.247 |  |  |  |  | 278.247
|  |  | Totaal | 107229.9013
|  | check | 0
|  |  | Totaal SDE+, SDE, MEP toegekend tm 2012. Wordt uitbetaald in 2003-2020 | 13701.145 | 13701.145
|  |  | Totaal SDE+, SDE, MEP toegekend tm 2012. Wordt uitbetaald in 2021-2035 | 1798.855 |  | 1798.855
|  |  | Totaal SDE+ toegekend va 2013. Wordt uitbetaald in 2013-2020 | 8049.5439 |  |  | 8049.5439
|  |  | Totaal SDE+ toegekend va 2013. Wordt uitbetaald in 2021-2035 | 25408.8139 |  |  |  | 25408.8139
|  |  | Totaal overige subsidies | 58271.5435 |  |  |  |  | 9475.598 | 10.226 | 2700 | 150 | 17921.0024 | 6242.7426 | 3000 | 2618.8649 | 0 | 2500 | 13653.1096
|  |  | Totaal | 107229.9013 | 13701.145 | 1798.855 | 8049.5439 | 25408.8139 | 9475.598 | 10.226 | 2700 | 150 | 17921.0024 | 6242.7426 | 3000 | 2618.8649 | 0 | 2500 | 13653.1096
|  |  | Waarvan MEP/SDE/SDE+ (2003-2035) inc stopcontact op zee | 51958.3578
|  |  | Waarvan overige subsidies (2013-2020) | 55271.5435
|  |  | Waarvan al uitgegeven tm 2015 | 0
|  |  | Waarvan al uitgeven of toegekend per eind 2016 (excl SDE+) | 30808.7445 | 13701.145 | 1798.855 | deels, zie onder |  | 8013.927 | 10.226 | 750 | 150 | 2540.1647 | 844.4268 | 3000 | 0 | 0 | 0 | 0
|  |  | SDE+ verplichtingen 2012-2016 (zie ingevoegde tabel rechts) | 28233.395
|  |  | Deel van toegekende SDE+ projecten dat ook echt wordt gerealiseerd | 70% |  |  |  |  | toegekende bedragen SDE+ va 2012
|  |  | Werkelijke SDE+ uitgaven van deel dat is toegekend maar nog niet is gerealiseerd | 19763.3765 |  |  |  |  | 2012 | 1700
|  | TOTAAL al uitgegeven of toegekend (deel dat ook gerealiseerd wordt) per 2016 |  | 50572.121 |  |  |  |  | 2013 | 3000
|  |  | Nog toe te kennen en uit te geven na 2016 | 56657.7803 |  |  |  |  | 2014 | 3500
[9 empty] | 2015 | 3500
|  |  | gemiddeld per jaar | [5 empty] | 2016 | 8000
|  |  | Totale uitgaven 2003-2020 gemiddeld per jaar | 0 |  |  |  |  | WoZ tm Borssele I tmIV | 8533.395
|  |  | Totale uitgaven voor 2021-2035 gemiddeld per jaar | 0 |  |  |  |  | TOTAAL | 28233.395
Totaal (* €)
|  |  | Aantal nederlanders (mln) | 17.1
per persoon (p.p.)- alle uitgaven omgeslagen
|  |  | Gemiddeld totale uitgaven 2003-2035 p.p.p.j. | 195.9611
|  |  | In 2020 p.p.p.j. | 395.4872
|  |  | Totale uitgaven 2003-2035 p.p. | 6270.7545
per gezin(4p) - alle uitgaven omgeslagen
|  |  | Totale uitgaven 2003-2035 per gezin(4p) | 25083.0178
|  |  | In 2020 per gezin(4p) p.j. | 1581.9487
Totaal met gekozen additionele (toekomstig) maatregelen voor hoger % hernieuwbare energie
Totaal (* €)
|  |  | Totaal tm 2035 met toenemend % hernieuwbare energie | 0
Per persoon per jaar (p.p.p.j.)- alle uitgaven omgeslagen
|  |  | Gemiddeld totale uitgaven 2003-2035 p.p.p.j. | 0
Per gezin (4p) - alle uitgaven omgeslagen
|  |  | Totale uitgaven 2003-2035 per gezin(4p) | 0
|  |  | In 2030 per gezin(4p) p.j. | 1941.7572

## Resultaatgrafiek
OVERZICHTSTABEL PER CATEGORIE
In onderstaande tabel is goed te zien over welke jaren bepaalde uitgaven zijn meegenomen en welke niet. Voor het verkrijgen van een beter overzicht is van deze tabel ook een grafiek gemaakt (zie hieronder)
NB: Het geheel is niet altijd even consistent. Sommige uitgaven lopen door en andere niet.
NB: De toegezegde bedragen MEP/SDE/SDE+ tot en met 2013 zijn opgenomen in onderstaande tabel door aflezen van grafiek in rapport Algemene Rekenkamer (*27)
TABEL 1A (*mln € ) | MEP | SDE 2006-2012 | Egmond, IJmuiden WoZ | Totaal uit SDE en MEP tm 2012 | Water-kracht | Wind op Land | Wind op Zee | Zon-PV - groot | Zon-PV - klein | Zon-thermisch | Geo-thermie | WKO + warmte-pompen | Biomassa - tbv elektriciteit | Biomassa - tbv warmte | Bio-brandstof bijmengen - tbv vervoer | Schone voertuigen | Energie-netwerk uitbreiden | Energie-besparing | Overig i.e. CCS, emissiehandel en innovatie | Totaal
2003-2012 MEP/SDE/SDE+ |  |  |  |  | 147 | 4043.7 | 780.85 | 253 |  | 0 | 0 |  | 10275.45 | [6 empty] | 15500
2003 | 400 |  |  | 400 |  |  |  |  | 3.3333 | [8 empty] | 150 |  | 153.3333
2004 | 450 |  |  | 450 |  |  |  |  | 3.3333 | [8 empty] | 167.193 |  | 170.5264
2005 | 450 |  |  | 450 |  |  |  |  | 3.3333 | [8 empty] | 187.1072 |  | 190.4405
2006 | 450 |  |  | 450 |  |  |  |  | 3.3472 | [8 empty] | 206.8974 |  | 210.2446
2007 | 475 |  | 35.89 | 510.89 |  |  |  |  | 3.3778 | [8 empty] | 228.1147 |  | 231.4924
2008 | 500 |  | 78.085 | 578.085 |  |  |  |  | 3.4778 | [5 empty] | 0.88468 | 55 |  | 249.066 |  | 308.4285
2009 | 650 |  | 78.085 | 728.085 |  |  |  |  | 4.4028 | [5 empty] | 42.907 | 364 |  | 270.7598 |  | 682.0695
2010 | 650 | 25 | 78.085 | 753.085 |  |  |  |  | 8.9667 | [5 empty] | 84.9293 | 719 |  | 294.63 |  | 1107.5259
2011 | 650 | 50 | 78.085 | 778.085 |  |  |  |  | 18.0111 | [5 empty] | 101.7382 | 1177 |  | 316.4234 |  | 1613.1727
2012 | 650 | 50 | 78.085 | 778.085 |  |  |  |  | 59.2222 | [5 empty] | 118.5471 | 1425 |  | 340.3816 |  | 1943.1509
2013 | 500 | 100 | 78.085 | 678.085 | 0 | 41.888 | 0 |  | 73.6844 | 0 | 0 | 0 | 0 | 0 | 114.1237 | 1535 | 827.669 | 418.4576 | 229.2397 | 3240.0625
2014 | 300 | 170 | 78.085 | 548.085 | 0 | 64.2928 | 0 | 3.9 | 120.5346 | 1.4405 | 9.8214 | 3.1746 | 0 | 43.9236 | 131.8173 | 662.46 | 835.9036 | 445.9702 | 229.2397 | 2552.4783
2015 | 200 | 320 | 78.085 | 598.085 | 0 | 131.4652 | 46.644 | 12.1 | 168.3104 | 2.881 | 19.6429 | 6.3492 | 40.4722 | 87.8471 | 117.6624 | 203.265 | 871.3624 | 496.2472 | 229.2397 | 2433.4886
2016 | 200 | 600 | 78.085 | 878.085 | 0 | 234.544 | 46.644 | 16.79 | 199.2129 | 4.3214 | 29.4643 | 9.5238 | 80.9444 | 131.7707 | 131.8173 | 170.955 | 915.8942 | 599.8601 | 229.2397 | 2800.9819
2017 | 150 | 600 | 42.195 | 792.195 | 0 | 303.0586 | 376.584 | 21.48 | 249.8625 | 5.7619 | 39.2857 | 12.6984 | 121.4167 | 175.6943 | 175.1666 | 315 | 1613.6875 | 623.2339 | 229.2397 | 4262.1698
2018 | 100 | 600 |  | 700 | 0 | 371.5732 | 376.584 | 26.17 | 297.1438 | 7.2024 | 49.1071 | 15.873 | 672.3056 | 219.6179 | 218.5159 | 315 | 1653.8582 | 654.0989 | 229.2397 | 5106.2897
2019 | 100 | 600 |  | 700 | 0 | 440.0878 | 376.584 | 30.86 | 346.5719 | 8.6429 | 58.9286 | 19.0476 | 712.7778 | 263.5414 | 261.8652 | 315 | 1694.029 | 684.9639 | 229.2397 | 5442.1398
2020 | 60 | 600 |  | 660 | 0 | 508.6024 | 568.893 | 35.55 | 396 | 10.0833 | 68.75 | 22.2222 | 753.25 | 307.465 | 305.2145 | 315 | 1866.7315 | 715.8289 | 229.2397 | 6102.8306
2021 |  | 500 |  | 500 | 0 | 508.6024 | 629.2962 | 35.55 | 396 | 10.0833 | 68.75 | 22.2222 | 753.25 | 307.465 | 304.3298 |  | 1121.8419 | 567.9156 |  | 4725.3065
2022 |  | 500 |  | 500 | 0 | 508.6024 | 689.6994 | 35.55 | 396 | 10.0833 | 68.75 | 22.2222 | 753.25 | 307.465 | 303.4451 |  | 589.4523 | 567.9156 |  | 4252.4354
2023 |  | 475 |  | 475 | 0 | 508.6024 | 750.1026 | 35.55 | 396 | 10.0833 | 68.75 | 22.2222 | 753.25 | 307.465 | 302.5605 |  | 657.0627 | 567.9156 |  | 4379.5643
2024 |  | 450 |  | 450 | 0 | 508.6024 | 750.1026 | 35.55 | 396 | 10.0833 | 68.75 | 22.2222 | 753.25 | 307.465 | 300.9175 |  | 657.0627 | 567.9156 |  | 4377.9213
2025 |  | 425 |  | 425 | 0 | 508.6024 | 750.1026 | 35.55 | 396 | 10.0833 | 68.75 | 22.2222 | 753.25 | 307.465 | 299.2745 |  | 657.0627 | 567.9156 |  | 4376.2784
2026 |  | 400 |  | 400 | 0 | 508.6024 | 750.1026 | 35.55 | 396 | 10.0833 | 68.75 | 22.2222 | 242.8333 | 307.465 | 297.6315 |  | 657.0627 | 567.9156 |  | 3864.2187
2027 |  | 375 |  | 375 | 0 | 508.6024 | 750.1026 | 35.55 | 396 | 10.0833 | 68.75 | 22.2222 | 242.8333 | 307.465 | 295.9886 |  | 657.0627 | 567.9156 |  | 3862.5758
2028 |  | 350 |  | 350 | 0 | 466.7144 | 750.1026 | 34.15 | 396 | 10.0833 | 68.75 | 22.2222 | 242.8333 | 307.465 | 294.3456 |  | 641.8937 | 567.9156 |  | 3802.4758
2029 |  | 300 |  | 300 | 0 | 444.3096 | 750.1026 | 31.65 | 396 | 8.6429 | 58.9286 | 19.0476 | 242.8333 | 307.465 | 292.7026 |  | 633.6591 | 567.9156 |  | 3753.2569
2030 |  | 200 |  | 200 | 0 | 377.1372 | 703.4586 | 23.45 | 396 | 7.2024 | 49.1071 | 15.873 | 242.8333 | 307.465 | 291.0596 |  | 598.2003 | 567.9156 |  | 3579.7022
2031 |  | 94 |  | 94 | 0 | 274.0584 | 703.4586 | 18.76 | 396 | 5.7619 | 39.2857 | 12.6984 | 202.3611 | 203.2983 | 291.0596 |  | 553.6685 | 567.9156 |  | 3268.3262
2032 |  |  |  | 0 | 0 | 205.5438 | 373.5186 | 14.07 | 396 | 4.3214 | 29.4643 | 9.5238 | 161.8889 | 99.1317 | 291.0596 |  | 455.8752 | 567.9156 |  | 2608.3129
2033 |  |  |  | 0 | 0 | 137.0292 | 373.5186 | 9.38 | 396 | 2.881 | 19.6429 | 6.3492 | 121.4167 | -5.035 | 291.0596 |  | 415.7045 | 567.9156 |  | 2335.8622
2034 |  |  |  | 0 | 0 | 68.5146 | 373.5186 | 4.69 | 396 | 1.4405 | 9.8214 | 3.1746 | 80.9444 | 0 | 291.0596 |  | 375.5337 | 567.9156 |  | 2172.6131
2035 |  |  |  | 0 | 0 | 0 | 181.2096 | 0 | 396 | 0 | 0 | 4.9343e-15 | 0 | 0 | 291.0596 |  | 202.8312 | 567.9156 |  | 1639.016
2036 | [6 empty] | 120.8064 | [12 empty] | 120.8064
2037 | [6 empty] | 60.4032 | [12 empty] | 60.4032
107229.9013
Totaal | 6935 | 7784 | 780.85 | 15499.85 | 147 | 11672.736 | 12032.389 | 784.85 | 7902.1259 | 151.25 | 1031.25 | 333.3333 | 18203.6444 | 4601.905 | 6242.7426 | 7571.68 | 19153.1096 | 15567.9674 | 1833.918 | 107229.9013
De bedragen zijn samengevat in onderstaande matrix
MATRIX
|  |  | aandeel in duurzame opwek doelstelling (2020 - met WoZ per 2023) | uitgaven per % duurzame opwek (*mln €) | uitgaven in 2020 (WoZ 2023) (*mln €) | PJ duurzame opwek + PJ energiebesparing per jaar in 2020 tov 2003 (WoZ in 2023) | uitgaven per PJ duurzame opwek per jaar in 2020 (WoZ 2023) (*mln €) | GWh duurz opwek per jaar in 2020 (WoZ 2023) | tonCO2 emissiereductie / GWh opgewekt (= emissie niet duurzaam -/- emissie duurzaam) | mln ton CO2 gereduceerd per jaar in 2020 tov 2003 (WoZ 2023) | uitgaven per ton CO2 reductie in 2020 | Berekening tbv kosten in de toekomst: | uitgaven per ton CO2 reductie - 2017 SDE tarieven | Uitgaven per % duurzaam niveau 2017 (incl Curtailment) | Aangenomen aandeel per % duurzaam vanaf 2020 | Gewogen kosten per % duurzaam (2017 basis)
Onderdeel |  | *mln € | % | *mln € | *mln € | PJ | *mln €/PJ | GWh | tCO2/GWh | mln tCO2 | €/tCO2 |  | €/tCO2 | €mljn/% | % | €mljn | Pijler
Waterkracht |  | 147 | 0.0195% | 7536.5482 | 6.2594 | 0.394 | 15.8867 | 109.4444 | 526 | 0.057568 | 108.7302 |  | 133.0798 | 9224.3266 |  |  | 2. Hernieuwbare energie
Wind op Land |  | 11672.736 | 2.603% | 4484.3648 | 680.7858 | 52.5803 | 12.9475 | 14605.6402 | 526 | 7.6826 | 88.6144 |  | 79.8479 | 4040.7349 | 10% | 404.0735 | 2. Hernieuwbare energie
Wind op Zee |  | 12032.389 | 3.032% | 3968.7345 | 774.0319 | 61.2423 | 12.6389 | 17011.738 | 526 | 8.9482 | 86.5017 |  | 41.8251 | 1918.954 | 25% | 479.7385 | 2. Hernieuwbare energie
Zon PV (groot) |  | 784.85 | 0.06201% | 12656.6022 | 46.3229 | 1.2526 | 36.9807 | 347.9513 | 526 | 0.18302 | 253.0997 |  | 127.3764 | 6369.6352 |  | 0 | 2. Hernieuwbare energie + Pijler 3. decentrale opwek
Zon PV (klein) |  | 7902.1259 | 0.4705% | 16795.3434 | 396 | 9.504 | 41.6667 | 2640 | 526 | 1.3886 | 285.1711 |  | 285.1711 | 16795.3434 | 3% | 503.8603 | 2. Hernieuwbare energie + Pijler 3. decentrale opwek
Zon thermisch |  | 151.25 | 0.08168% | 1851.6667 | 10.0833 | 1.65 | 6.1111 | 458.3333 | 202.996 | 0.09304 | 108.3765 |  | 125.4753 | 2143.8073 | 2% |  | 2. Hernieuwbare energie
Geothermie |  | 1031.25 | 0.3218% | 3204.8077 | 68.75 | 6.5 | 10.5769 | 1805.5556 | 112.816 | 0.2037 | 337.5136 |  | 103.2536 | 980.4289 | 2% | 19.6086 | 2. Hernieuwbare energie
WKO + warmtepompen |  | 333.3333 | 0.698% | 477.5414 | 22.2222 | 14.1 | 1.576 | 3916.6667 | 97.796 | 0.38303 | 58.0163 |  | 23.7643 | 195.6074 | 5% | 9.7804 | 2. Hernieuwbare energie
Biomassa - tbv elektriciteit |  | 18203.6444 | 1.936% | 9404.4404 | 1190.7853 | 39.1 | 30.4549 | 10861.1111 | 337 | 3.6602 | 325.3339 |  | 183.9763 | 5318.2095 | 10% | 531.8209 | 2. Hernieuwbare energie
Biomassa - tbv warmte |  | 4601.905 | 2.475% | 1859.1696 | 307.465 | 50 | 6.1493 | 13888.8889 | 112.996 | 1.5694 | 195.9139 |  | 103.211 | 979.4445 | 5% | 48.9722 | 2. Hernieuwbare energie
Houtkachels bij particulieren |  | 0 | 0.9307% | 0 | 0 | 18.8 | 0 | 5222.2222 | 182.996 | 0.95565 | 0 |  | 0 | 0 |  |  | 2. Hernieuwbare energie
Biobrandstof bijmengen - tbv vervoer |  | 6242.7426 | 1.708% | 3655.171 | 305.2145 | 34.5 | 8.8468 | 9583.3333 | 174.5639 | 1.6729 | 182.4459 |  | 182.4459 | 3655.171 | 15% | 548.2757 | 7. Duurzame mobiliteit
Schone voertuigen (inc fiscale maatregelen zuinige auto's algemeen tm 2014) |  | 7571.68 |  |  | 315 | 35 |  |  |  | 0.315 | 1000 | [5 empty] | 7. Duurzame mobiliteit
Energienetwerk uitbreiden (incl. stopcontact op zee, energieopslag, netverzwaring, vervroegd afschrijven fossiele centrales) |  | 19153.1096 |  |  | 1866.7315 | 0 | [7 empty] | 6000 | 13% | 780 | 4. Energienetwerk uitbreiden
Energiebesparing |  | 15567.9674 |  |  | 715.8289 | 195 |  |  |  | 16.2802 | 43.9694 |  | 43.9694 | 1000 | 10% | 100 | 1. Energiebesparing gebouwde omg en industrie
Overig i.e. CCS, emissiehandel en innovatie |  | 1833.918 |  |  | 229.2397 | *) | [10 empty] | 5. Emissiehandel stimuleren en 6. CCS en 9.Stimuleren commercialisering
TOTAAL OF GEMIDDELD |  | 107229.9013 | 14.34% | 4595.8568 | 6934.7204 | 519.6232 |  | 80450.885 |  | 43.393 |  |  |  |  | 100% | 3426.1301
Verschil t.o.v BoB / PDC uitkomst |  | -0.098739 | [6 empty] | Bereikt percentage CO2-emissiereductie ten opzichte van 1990: | 22.52%
*) Eventuele opbrengst/besparing uitgedrukt in PJ vooralsnog niet bekend
| Waarvan al uitgegeven tm 2015 | 0 |  |  |  | **) Voor het onderdeel 'schone voertuigen' is onder de noemer 'uitgaven per ton CO2 reductie in 2020' een getal van 1000 €/t CO2 gehanteerd, op basis van referentie (*39)
Waarvan al uitgeven of toegekend per eind 2016 (excl SDE+) |  | 30808.7445
| Nog toe te kennen en uit te geven na 2016 | 56657.7803
| Bedrag SDE | 48958.3578
| Percentage SDE | 45.66%
| aandeel in duurzame doelstelling | 14.34%
| uitgaven per % duurzame opwek (*mln) | 4595.8568
| mln ton CO2-eq reductie door hernieuwbaar | 26.7979 | gereduceerd per jaar in 2020 tov 2003
NB: Als verdere uitwerking van Tabel 1A, is in onderstaande tabel toegezegde bedragen MEP/SDE/SDE+ t/m 2013 omgezet naar jaarlijkse bedragen per categorie. Dit om de kosten per categorie in de staafdiagram goed zichtbaar te maken.
TABEL 1B (*mln € ) | MEP | SDE 2006-2012 | Egmond, IJmuiden WoZ | Totaal uit SDE en MEP tm 2012 | Water-kracht | Wind op Land | Wind op Zee | Zon-PV - groot | Zon-PV - klein | Zon-thermisch | Geo-thermie | WKO + warmte-pompen | Biomassa - tbv elektriciteit | Biomassa - tbv warmte | Bio-brandstof bijmengen - tbv vervoer | Schone voertuigen | Energie-netwerk uitbreiden | Energie-besparing | Overig i.e. CCS, emissiehandel en innovatie | Totaal
2003-2012 MEP/SDE/SDE+ |  |  |  |  | 147 | 4043.7 | 780.85 | 253 | 0 | 0 | 0 | 0 | 10275.45 | 0 | 0 | 0 | 0 |  |  | 15500
2003 | 400 | 0 | 0 | 400 | 3.7935 | 104.3535 | 20.151 | 6.529 | 0 | 0 | 0 | 0 | 265.1729 | 0 | 0 | 0 | 0 | 0 | 0
2004 | 450 | 0 | 0 | 450 | 4.2677 | 117.3977 | 22.6698 | 7.3452 | 0 | 0 | 0 | 0 | 298.3195 | 0 | 0 | 0 | 0 | 0 | 0
2005 | 450 | 0 | 0 | 450 | 4.2677 | 117.3977 | 22.6698 | 7.3452 | 0 | 0 | 0 | 0 | 298.3195 | 0 | 0 | 0 | 0 | 0 | 0
2006 | 450 | 0 | 0 | 450 | 4.2677 | 117.3977 | 22.6698 | 7.3452 | 0 | 0 | 0 | 0 | 298.3195 | 0 | 0 | 0 | 0 | 0 | 0
2007 | 475 | 0 | 35.89 | 510.89 | 4.8452 | 133.283 | 25.7373 | 8.339 | 0 | 0 | 0 | 0 | 338.6855 | 0 | 0 | 0 | 0 | 0 | 0
2008 | 500 | 0 | 78.085 | 578.085 | 5.4825 | 150.8131 | 29.1224 | 9.4358 | 0 | 0 | 0 | 0 | 383.2312 | 0 | 0 | 0 | 0 | 0 | 0
2009 | 650 | 0 | 78.085 | 728.085 | 6.9051 | 189.9456 | 36.679 | 11.8842 | 0 | 0 | 0 | 0 | 482.671 | 0 | 0 | 0 | 0 | 0 | 0
2010 | 650 | 25 | 78.085 | 753.085 | 7.1422 | 196.4677 | 37.9385 | 12.2923 | 0 | 0 | 0 | 0 | 499.2443 | 0 | 0 | 0 | 0 | 0 | 0
2011 | 650 | 50 | 78.085 | 778.085 | 7.3793 | 202.9898 | 39.1979 | 12.7004 | 0 | 0 | 0 | 0 | 515.8176 | 0 | 0 | 0 | 0 | 0 | 0
2012 | 650 | 50 | 78.085 | 778.085 | 7.3793 | 202.9898 | 39.1979 | 12.7004 | 0 | 0 | 0 | 0 | 515.8176 | 0 | 0 | 0 | 0 | 0 | 0
2013 | 500 | 100 | 78.085 | 678.085 | 6.4309 | 176.9014 | 34.1602 | 11.0681 | 0 | 0 | 0 | 0 | 449.5244 | 0 | 0 | 0 | 0 | 0 | 0
2014 | 300 | 170 | 78.085 | 548.085 | 5.198 | 142.9865 | 27.6111 | 8.9462 | 0 | 0 | 0 | 0 | 363.3432 | 0 | 0 | 0 | 0 | 0 | 0
2015 | 200 | 320 | 78.085 | 598.085 | 5.6722 | 156.0307 | 30.13 | 9.7623 | 0 | 0 | 0 | 0 | 396.4898 | 0 | 0 | 0 | 0 | 0 | 0
2016 | 200 | 600 | 78.085 | 878.085 | 8.3276 | 229.0782 | 44.2357 | 14.3326 | 0 | 0 | 0 | 0 | 582.1109 | 0 | 0 | 0 | 0 | 0 | 0
2017 | 150 | 600 | 42.195 | 792.195 | 7.5131 | 206.6709 | 39.9087 | 12.9307 | 0 | 0 | 0 | 0 | 525.1716 | 0 | 0 | 0 | 0 | 0 | 0
2018 | 100 | 600 | 0 | 700 | 6.6387 | 182.6187 | 35.2642 | 11.4258 | 0 | 0 | 0 | 0 | 464.0526 | 0 | 0 | 0 | 0 | 0 | 0
2019 | 100 | 600 | 0 | 700 | 6.6387 | 182.6187 | 35.2642 | 11.4258 | 0 | 0 | 0 | 0 | 464.0526 | 0 | 0 | 0 | 0 | 0 | 0
2020 | 60 | 600 | 0 | 660 | 6.2594 | 172.1834 | 33.2491 | 10.7729 | 0 | 0 | 0 | 0 | 437.5353 | 0 | 0 | 0 | 0 | 0 | 0
2021 | 0 | 500 | 0 | 500 | 4.7419 | 130.4419 | 25.1887 | 8.1613 | 0 | 0 | 0 | 0 | 331.4661 | 0 | 0 | 0 | 0 | 0 | 0
2022 | 0 | 500 | 0 | 500 | 4.7419 | 130.4419 | 25.1887 | 8.1613 | 0 | 0 | 0 | 0 | 331.4661 | 0 | 0 | 0 | 0 | 0 | 0
2023 | 0 | 475 | 0 | 475 | 4.5048 | 123.9198 | 23.9293 | 7.7532 | 0 | 0 | 0 | 0 | 314.8928 | 0 | 0 | 0 | 0 | 0 | 0
2024 | 0 | 450 | 0 | 450 | 4.2677 | 117.3977 | 22.6698 | 7.3452 | 0 | 0 | 0 | 0 | 298.3195 | 0 | 0 | 0 | 0 | 0 | 0
2025 | 0 | 425 | 0 | 425 | 4.0306 | 110.8756 | 21.4104 | 6.9371 | 0 | 0 | 0 | 0 | 281.7462 | 0 | 0 | 0 | 0 | 0 | 0
2026 | 0 | 400 | 0 | 400 | 3.7935 | 104.3535 | 20.151 | 6.529 | 0 | 0 | 0 | 0 | 265.1729 | 0 | 0 | 0 | 0 | 0 | 0
2027 | 0 | 375 | 0 | 375 | 3.5565 | 97.8315 | 18.8915 | 6.121 | 0 | 0 | 0 | 0 | 248.5996 | 0 | 0 | 0 | 0 | 0 | 0
2028 | 0 | 350 | 0 | 350 | 3.3194 | 91.3094 | 17.6321 | 5.7129 | 0 | 0 | 0 | 0 | 232.0263 | 0 | 0 | 0 | 0 | 0 | 0
2029 | 0 | 300 | 0 | 300 | 2.8452 | 78.2652 | 15.1132 | 4.8968 | 0 | 0 | 0 | 0 | 198.8797 | 0 | 0 | 0 | 0 | 0 | 0
2030 | 0 | 200 | 0 | 200 | 1.8968 | 52.1768 | 10.0755 | 3.2645 | 0 | 0 | 0 | 0 | 132.5865 | 0 | 0 | 0 | 0 | 0 | 0
2031 | 0 | 94 | 0 | 94 | 0.89148 | 24.5231 | 4.7355 | 1.5343 | 0 | 0 | 0 | 0 | 62.3156 | 0 | 0 | 0 | 0 | 0 | 0
2032 | 0 | 0 | 0 | 0 | 0 | 0 | 0 | 0 | 0 | 0 | 0 | 0 | 0 | 0 | 0 | 0 | 0 | 0 | 0
2033 | 0 | 0 | 0 | 0 | 0 | 0 | 0 | 0 | 0 | 0 | 0 | 0 | 0 | 0 | 0 | 0 | 0 | 0 | 0
2034 |  |  |  | 0 | 0 | 0 | 0 | 0 | 0 | 0 | 0 | 0 | 0 | 0 | 0 | 0 | 0 | 0 | 0
2035 |  |  |  | 0 | 0 | 0 | 0 | 0 | 0 | 0 | 0 | 0 | 0 | 0 | 0 | 0 | 0 | 0 | 0
2036
2037
|  |  |  | 15499.85 | 146.9986 | 4043.6609 | 780.8424 | 252.9976 |  |  |  |  | 10275.3506
NB: Waneer beide tabellen worden opgeteld (dus nieuwe uitgaven energieakkoord plus reeds toegezegde bedragen MEP/SDE/SDE+ t/m 2013) volgt onderstaande tabel.
TABEL 1A + 1B (*mln € ) - | MEP | SDE 2006-2012 | Emond, IJmuiden WoZ | Totaal uit SDE en MEP tm 2012 | Waterkracht | Wind op Land | Wind op Zee | Zon-PV - groot | Zon-PV - klein | Zon-thermisch | Geothermie | WKO + warmtepompen | Biomassa - tbv elektriciteit | Biomassa - tbv warmte | Biobrandstof bijmengen - tbv vervoer | Schone voertuigen | Energienetwerk uitbreiden | Energiebesparing | Overig i.e. CCS, emissiehandel en innovatie | Totaal
2003-2012 MEP/SDE/SDE+ | [5 empty] | 0 | 0 | 0 |  | 0 | 0 |  |  | 0 | [5 empty] | 0
2003 |  |  |  |  | 3.7935 | 104.3535 | 20.151 | 6.529 | 3.3333 | 0 | 0 | 0 | 265.1729 | 0 | 0 | 0 | 0 | 150 | 0 | 553.3333
2004 |  |  |  |  | 4.2677 | 117.3977 | 22.6698 | 7.3452 | 3.3333 | 0 | 0 | 0 | 298.3195 | 0 | 0 | 0 | 0 | 167.193 | 0 | 620.5264
2005 |  |  |  |  | 4.2677 | 117.3977 | 22.6698 | 7.3452 | 3.3333 | 0 | 0 | 0 | 298.3195 | 0 | 0 | 0 | 0 | 187.1072 | 0 | 640.4405
2006 |  |  |  |  | 4.2677 | 117.3977 | 22.6698 | 7.3452 | 3.3472 | 0 | 0 | 0 | 298.3195 | 0 | 0 | 0 | 0 | 206.8974 | 0 | 660.2446
2007 |  |  |  |  | 4.8452 | 133.283 | 25.7373 | 8.339 | 3.3778 | 0 | 0 | 0 | 338.6855 | 0 | 0 | 0 | 0 | 228.1147 | 0 | 742.3824
2008 |  |  |  |  | 5.4825 | 150.8131 | 29.1224 | 9.4358 | 3.4778 | 0 | 0 | 0 | 383.2312 | 0 | 0.88468 | 55 | 0 | 249.066 | 0 | 886.5135
2009 |  |  |  |  | 6.9051 | 189.9456 | 36.679 | 11.8842 | 4.4028 | 0 | 0 | 0 | 482.671 | 0 | 42.907 | 364 | 0 | 270.7598 | 0 | 1410.1545
2010 |  |  |  |  | 7.1422 | 196.4677 | 37.9385 | 12.2923 | 8.9667 | 0 | 0 | 0 | 499.2443 | 0 | 84.9293 | 719 | 0 | 294.63 | 0 | 1860.6109
2011 |  |  |  |  | 7.3793 | 202.9898 | 39.1979 | 12.7004 | 18.0111 | 0 | 0 | 0 | 515.8176 | 0 | 101.7382 | 1177 | 0 | 316.4234 | 0 | 2391.2577
2012 |  |  |  |  | 7.3793 | 202.9898 | 39.1979 | 12.7004 | 59.2222 | 0 | 0 | 0 | 515.8176 | 0 | 118.5471 | 1425 | 0 | 340.3816 | 0 | 2721.2359
2013 |  |  |  |  | 6.4309 | 218.7894 | 34.1602 | 11.0681 | 73.6844 | 0 | 0 | 0 | 449.5244 | 0 | 114.1237 | 1535 | 827.669 | 418.4576 | 229.2397 | 3918.1475
2014 |  |  |  |  | 5.198 | 207.2793 | 27.6111 | 12.8462 | 120.5346 | 1.4405 | 9.8214 | 3.1746 | 363.3432 | 43.9236 | 131.8173 | 662.46 | 835.9036 | 445.9702 | 229.2397 | 3100.5633
2015 |  |  |  |  | 5.6722 | 287.4959 | 76.774 | 21.8623 | 168.3104 | 2.881 | 19.6429 | 6.3492 | 436.9621 | 87.8471 | 117.6624 | 203.265 | 871.3624 | 496.2472 | 229.2397 | 3031.5736
2016 |  |  |  |  | 8.3276 | 463.6222 | 90.8797 | 31.1226 | 199.2129 | 4.3214 | 29.4643 | 9.5238 | 663.0553 | 131.7707 | 131.8173 | 170.955 | 915.8942 | 599.8601 | 229.2397 | 3679.0669
2017 |  |  |  |  | 7.5131 | 509.7295 | 416.4927 | 34.4107 | 249.8625 | 5.7619 | 39.2857 | 12.6984 | 646.5883 | 175.6943 | 175.1666 | 315 | 1613.6875 | 623.2339 | 229.2397 | 5054.3648
2018 |  |  |  |  | 6.6387 | 554.1919 | 411.8482 | 37.5958 | 297.1438 | 7.2024 | 49.1071 | 15.873 | 1136.3581 | 219.6179 | 218.5159 | 315 | 1653.8582 | 654.0989 | 229.2397 | 5806.2897
2019 |  |  |  |  | 6.6387 | 622.7065 | 411.8482 | 42.2858 | 346.5719 | 8.6429 | 58.9286 | 19.0476 | 1176.8304 | 263.5414 | 261.8652 | 315 | 1694.029 | 684.9639 | 229.2397 | 6142.1398
2020 |  |  |  |  | 6.2594 | 680.7858 | 602.1421 | 46.3229 | 396 | 10.0833 | 68.75 | 22.2222 | 1190.7853 | 307.465 | 305.2145 | 315 | 1866.7315 | 715.8289 | 229.2397 | 6762.8306
2021 |  |  |  |  | 4.7419 | 639.0443 | 654.4849 | 43.7113 | 396 | 10.0833 | 68.75 | 22.2222 | 1084.7161 | 307.465 | 304.3298 | 0 | 1121.8419 | 567.9156 | 0 | 5225.3065
2022 |  |  |  |  | 4.7419 | 639.0443 | 714.8881 | 43.7113 | 396 | 10.0833 | 68.75 | 22.2222 | 1084.7161 | 307.465 | 303.4451 | 0 | 589.4523 | 567.9156 | 0 | 4752.4354
2023 |  |  |  |  | 4.5048 | 632.5222 | 774.0319 | 43.3032 | 396 | 10.0833 | 68.75 | 22.2222 | 1068.1428 | 307.465 | 302.5605 | 0 | 657.0627 | 567.9156 | 0 | 4854.5643
2024 |  |  |  |  | 4.2677 | 626.0001 | 772.7724 | 42.8952 | 396 | 10.0833 | 68.75 | 22.2222 | 1051.5695 | 307.465 | 300.9175 | 0 | 657.0627 | 567.9156 | 0 | 4827.9213
2025 |  |  |  |  | 4.0306 | 619.478 | 771.513 | 42.4871 | 396 | 10.0833 | 68.75 | 22.2222 | 1034.9962 | 307.465 | 299.2745 | 0 | 657.0627 | 567.9156 | 0 | 4801.2784
2026 |  |  |  |  | 3.7935 | 612.9559 | 770.2536 | 42.079 | 396 | 10.0833 | 68.75 | 22.2222 | 508.0062 | 307.465 | 297.6315 | 0 | 657.0627 | 567.9156 | 0 | 4264.2187
2027 |  |  |  |  | 3.5565 | 606.4339 | 768.9941 | 41.671 | 396 | 10.0833 | 68.75 | 22.2222 | 491.4329 | 307.465 | 295.9886 | 0 | 657.0627 | 567.9156 | 0 | 4237.5758
2028 |  |  |  |  | 3.3194 | 558.0238 | 767.7347 | 39.8629 | 396 | 10.0833 | 68.75 | 22.2222 | 474.8596 | 307.465 | 294.3456 | 0 | 641.8937 | 567.9156 | 0 | 4152.4758
2029 |  |  |  |  | 2.8452 | 522.5748 | 765.2158 | 36.5468 | 396 | 8.6429 | 58.9286 | 19.0476 | 441.713 | 307.465 | 292.7026 | 0 | 633.6591 | 567.9156 | 0 | 4053.2569
2030 |  |  |  |  | 1.8968 | 429.314 | 713.5341 | 26.7145 | 396 | 7.2024 | 49.1071 | 15.873 | 375.4198 | 307.465 | 291.0596 | 0 | 598.2003 | 567.9156 | 0 | 3779.7022
2031 |  |  |  |  | 0.89148 | 298.5815 | 708.1941 | 20.2943 | 396 | 5.7619 | 39.2857 | 12.6984 | 264.6767 | 203.2983 | 291.0596 | 0 | 553.6685 | 567.9156 | 0 | 3362.3262
2032 |  |  |  |  | 0 | 205.5438 | 373.5186 | 14.07 | 396 | 4.3214 | 29.4643 | 9.5238 | 161.8889 | 99.1317 | 291.0596 | 0 | 455.8752 | 567.9156 | 0 | 2608.3129
2033 |  |  |  |  | 0 | 137.0292 | 373.5186 | 9.38 | 396 | 2.881 | 19.6429 | 6.3492 | 121.4167 | -5.035 | 291.0596 | 0 | 415.7045 | 567.9156 | 0 | 2335.8622
2034 |  |  |  |  | 0 | 68.5146 | 373.5186 | 4.69 | 396 | 1.4405 | 9.8214 | 3.1746 | 80.9444 | 0 | 291.0596 | 0 | 375.5337 | 567.9156 | 0 | 2172.6131
2035 |  |  |  |  | 0 | 0 | 181.2096 | 0 | 396 | 0 | 0 | 4.9343e-15 | 0 | 0 | 291.0596 | 0 | 202.8312 | 567.9156 | 0 | 1639.016
2036 |  |  |  |  | 0 | 0 | 120.8064 | 0 | 0 | 0 | 0 | 0 | 0 | 0 | 0 | 0 | 0 | 0 | 0 | 120.8064
2037 |  |  |  |  | 0 | 0 | 60.4032 | 0 | 0 | 0 | 0 | 0 | 0 | 0 | 0 | 0 | 0 | 0 | 0 | 60.4032
Totaal | 0 | 0 | 0 |  | 146.9986 | 11672.6969 | 12032.3814 | 784.8476 | 7902.1259 | 151.25 | 1031.25 | 333.3333 | 18203.545 | 4601.905 | 6242.7426 | 7571.68 | 19153.1096 | 15567.9674 | 1833.918 | 107229.7513
GRAFIEK
Totaal EnergieAkkoord:
107 mld €
[21 empty] | Totaal uitgaven voor toenemend % hernieuwbare energie tot 85 % in 2050 met een kostenstijging per % van 0 % per 10 jaar | 0%
375 mld €
Totaal EnergieAkkoord:
14,3% duurzaam
Totaal EnergieAkkoord:
520 PJ
Totaal EnergieAkkoord:
43,4 Mton CO2
UITGAVEN AAN ENERGIE ZOALS GEPUBLICEERD DOOR REGERING
Bovenstaande uitgaven kunnen worden vergeleken met de uitgaven voor energie zoals gebudgetteerd door de regering. Deze zijn hier onder gegeven.
Miljoenennota september 2012 - uitgaven per jaar na 2013 (vrijwel constant) (*3) | 1500 | mln per jaar
Regeerakkoord oktober 2012 - structurele uitgaven na 2017 (*3) | 2600 | mln per jaar
Brief van Minister Kamp januari 2013 (*33) - Hierin zijn de uitgaven aan SDE/MEP/SDE+ en 200mln aan overige verwachte uitgaven opgenomen voor de periode 2013 t/m 2020. | 2198.125 | mln per jaar gemiddeld (Zie uitsplitsing hier rechts) | [7 empty] | Cijfers uit deze brief zijn (in mln Euro):
ECN doorrekening Energieakkoord (*2) | [9 empty] | 2013 | 900
extra tov Miljoenennota 2012 | 81 | per hh per jaar in 2020 | [7 empty] | 2014 | 1118
reductie tov Regeerakkoord 2012 | -43 | per hh per jaar in 2020 | [7 empty] | 2015 | 1272
Rapport Algemene Rekenkamer - april 2015 (*27) | 79300 | mln in totaal 2003 - 2030 | [7 empty] | 2016 | 1474
| 3200 | mln maximaal per jaar, bereikt in 2028 | [7 empty] | 2017 | 1789
[10 empty] | 2018 | 2404
[10 empty] | 2019 | 3214
[10 empty] | 2020 | 3814
[10 empty] | TOTAAL | 15985
INSCHATTING ADDITIONELE UITGAVEN MET TOENEMEND % HERNIEUWBARE ENERGIE NA 2020
Jaren | % duurz | % uitgaven binnen EA |  | % 2030 | % 2040 | % 2050 | CHECK=100 | Jaren | EA uitgaven zoals berekend binnen dit model | % 2016 | % 2030 | % 2040 | % 2050 | Samen
2003 | [7 empty] | 2003 | 553.3333 |  | 0 | 0 | 0 | 553.3333
2004 | [7 empty] | 2004 | 620.5264 |  | 0 | 0 | 0 | 620.5264
2005 | [7 empty] | 2005 | 640.4405 |  | 0 | 0 | 0 | 640.4405
2006 | [7 empty] | 2006 | 660.2446 |  | 0 | 0 | 0 | 660.2446
2007 | [7 empty] | 2007 | 742.3824 |  | 0 | 0 | 0 | 742.3824
2008 | [7 empty] | 2008 | 886.5135 |  | 0 | 0 | 0 | 886.5135
2009 | [7 empty] | 2009 | 1410.1545 |  | 0 | 0 | 0 | 1410.1545
2010 | [7 empty] | 2010 | 1860.6109 |  | 0 | 0 | 0 | 1860.6109
2011 | [7 empty] | 2011 | 2391.2577 |  | 0 | 0 | 0 | 2391.2577
2012 | [7 empty] | 2012 | 2721.2359 |  | 0 | 0 | 0 | 2721.2359
2013 | [7 empty] | 2013 | 3918.1475 |  | 0 | 0 | 0 | 3918.1475
2014 | [7 empty] | 2014 | 3100.5633 |  | 0 | 0 | 0 | 3100.5633
2015 | [7 empty] | 2015 | 3031.5736 |  | 0 | 0 | 0 | 3031.5736
2016 | [7 empty] | 2016 | 3679.0669 |  | 0 | 0 | 0 | 3679.0669
2017 | [7 empty] | 2017 | 5054.3648 |  | 0 | 0 | 0 | 5054.3648
2018 | [7 empty] | 2018 | 5806.2897 |  | 0 | 0 | 0 | 5806.2897
2019 | [7 empty] | 2019 | 6142.1398 |  | 0 | 0 | 0 | 6142.1398
2020 | 12.8919 | [6 empty] | 2020 | 6762.8306 |  | 0 | 0 | 0 | 6762.8306
2021 | 13.3738 | 74.4805 |  | 25.5195 |  |  | 100 | 2021 | 5225.3065 |  | 779.5424 | 0 | 0 | 6004.8489
2022 | 13.8558 | 65.384 |  | 34.616 |  |  | 100 | 2022 | 4752.4354 |  | 1095.523 | 0 | 0 | 5847.9584
2023 | 14.3378 | 64.5439 |  | 35.4561 |  |  | 100 | 2023 | 4854.5643 |  | 1161.1423 | 0 | 0 | 6015.7066
2024 | 16.1467 | 56.9986 |  | 43.0014 |  |  | 100 | 2024 | 4827.9213 |  | 1585.9087 | 0 | 0 | 6413.8301
2025 | 17.9556 | 50.9736 |  | 49.0264 |  |  | 100 | 2025 | 4801.2784 |  | 2010.6751 | 0 | 0 | 6811.9535
2026 | 19.7644 | 41.1284 |  | 58.8716 |  |  | 100 | 2026 | 4264.2187 |  | 2657.6827 | 0 | 0 | 6921.9014
2027 | 21.5733 | 37.4444 |  | 62.5556 |  |  | 100 | 2027 | 4237.5758 |  | 3082.4491 | 0 | 0 | 7320.0249
2028 | 23.3822 | 33.8539 |  | 66.1461 |  |  | 100 | 2028 | 4152.4758 |  | 3532.6684 | 0 | 0 | 7685.1442
2029 | 25.1911 | 30.6721 |  | 69.3279 |  |  | 100 | 2029 | 4053.2569 |  | 3989.0352 | 0 | 0 | 8042.2921
2030 | 27 | 26.6858 |  | 73.3142 |  |  | 100 | 2030 | 3779.7022 |  | 4521.3097 | 0 | 0 | 8301.0119
2031 | 29.3 | 21.8756 |  | 68.4266 | 9.6979 |  | 100 | 2031 | 3362.3262 |  | 4579.3611 | 649.0187 | 0 | 8590.706
2032 | 31.6 | 15.7347 |  | 63.5389 | 20.7263 |  | 100 | 2032 | 2608.3129 |  | 4586.0593 | 1495.9662 | 0 | 8690.3385
2033 | 33.9 | 13.1351 |  | 58.6513 | 28.2135 |  | 100 | 2033 | 2335.8622 |  | 4541.4044 | 2184.5892 | 0 | 9061.8557
2034 | 36.2 | 11.4409 |  | 53.7637 | 34.7954 |  | 100 | 2034 | 2172.6131 |  | 4445.3964 | 2877.0176 | 0 | 9495.0271
2035 | 38.5 | 8.1154 |  | 48.8761 | 43.0085 |  | 100 | 2035 | 1639.016 |  | 4298.0351 | 3782.0529 | 0 | 9719.1041
2036 | 40.8 | 0.56444 |  | 43.9885 | 55.4471 |  | 100 | 2036 | 120.8064 |  | 4099.3208 | 5167.1526 | 0 | 9387.2798
2037 | 43.1 | 0.26716 |  | 39.1009 | 60.632 |  | 100 | 2037 | 60.4032 |  | 3849.2533 | 5968.8602 | 0 | 9878.5167
2038 | 45.4 | 0 |  | 34.2133 | 65.7867 |  | 100 | 2038 | 0 |  | 3547.8327 | 6821.921 | 0 | 10369.7537
2039 | 47.7 | 0 |  | 29.3257 | 70.6743 |  | 100 | 2039 | 0 |  | 3195.0589 | 7700.0348 | 0 | 10895.0936
2040 | 50 |  |  | 24.4381 | 75.5619 |  | 100 | 2040 | 0 |  | 2790.9319 | 8629.5017 | 0 | 11420.4336
2041 | 53.5 |  |  | 19.5504 | 70.5245 | 9.9251 | 100 | 2041 | 0 |  | 2389.0377 | 8617.9957 | 1212.8305 | 12219.8639
2042 | 57 |  |  | 14.6628 | 65.487 | 19.8501 | 100 | 2042 | 0 |  | 1908.9974 | 8525.9476 | 2584.3492 | 13019.2943
2043 | 60.5 |  |  | 9.7752 | 60.4496 | 29.7752 | 100 | 2043 | 0 |  | 1350.811 | 8353.3576 | 4114.556 | 13818.7246
2044 | 64 |  |  | 4.8876 | 55.4121 | 39.7003 | 100 | 2044 | 0 |  | 714.4786 | 8100.2256 | 5803.4509 | 14618.155
2045 | 67.5 |  |  | -1.954e-14 | 50.3746 | 49.6254 | 100 | 2045 | 0 |  | -3.0126e-12 | 7766.5515 | 7651.0338 | 15417.5853
2046 | 71 |  |  |  | 45.3372 | 54.6628 | 100 | 2046 | 0 |  | 0 | 7352.3354 | 8864.6803 | 16217.0157
2047 | 74.5 |  |  |  | 40.2997 | 59.7003 | 100 | 2047 | 0 |  | 0 | 6857.5773 | 10158.8687 | 17016.446
2048 | 78 |  |  |  | 35.2622 | 64.7378 | 100 | 2048 | 0 |  | 0 | 6282.2772 | 11533.5992 | 17815.8764
2049 | 81.5 |  |  |  | 30.2248 | 69.7752 | 100 | 2049 | 0 |  | 0 | 5626.4351 | 12988.8717 | 18615.3067
2050 | 85 |  |  |  | 25.1873 | 74.8127 | 100 | 2050 | 0 |  | 0 | 4890.0509 | 14524.6861 | 19414.7371
375027.4618
[9 empty] | doel EA |  | % 2030 | % 2040 | % 2050
|  |  | 0% |  |  |  |  | % daling additionele uitgaven per 10 jaar |  |  | 0% | 0% | 0%
[13 empty] | Verschil t.o.v BoB / PDC uitkomst | -144.5382
[8 empty] | Uitgaven gemiddeld verdeeld over 15 jaar, per jaar per % | 228.4087 |  | 228.4087 | 228.4087 | 228.4087
[8 empty] | Totalen: | 107229.7513 |  | 70711.9152 | 117648.8689 | 79436.9264 | 375027.4618
[8 empty] | Per gezin | 25082.9828 |  | 16540.7989 | 27520.2033 | 18581.7372 | 87725.722
[9 empty] | 25082.9828 | 25082.9828 | 41623.7816 | 69143.9849 | 87725.722
[9 empty] | 107229.7513 | 107229.7513 | 177941.6665 | 295590.5354 | 375027.4618
Note on C234: Auteur: Uitgaande van lineair verband tussen afname kosten en afname duurzaam aandeel
Note on C253: Dit % is een fictief getal om grafiek zonder knik in 2020 te maken. Je neemt aan dat de uitgaven voor het volgende segment gelijk fors beginnen en niet opbouwen
Note on B255: Werkelijk percentage berekend uit dit model

## Vergelijk AlgRek
RESULTAAT VERGELIJK MET UITKOMST RAPPORT ALGEMENE REKENKAMER
| Uitgaven volgens dit model (*mln) | Uitgaven vlgns Algemene Rekenkamer (ref *27, p16) |  | Toelichting
MEP |  | 7500
SDE en SDE+ tm 2012 |  | 8000
Verplichtingen aan te gaan SDE+ 2014-2023 |  | 52600
Totaal - SDE/MEP/SDE+ (2003-2035) inc stopcontact op zee | 54958.3578 | 68100 |  | LET OP: De Algemene Rekenkamer rekent met lagere doelen voor Windenergie dan die in het EA genoemd. De Algemene Rekenkamer neemt daarnaast de uitgaven aan schoon vervoer, vermeden energiebelasting en uitbreiding van het energienetwerk/infra niet mee. Dus dit overzicht is zonder deze uitgaven aan beide kanten.
| Doel EA, zoals door u ingevuld bij 'Uitgangspunten' (MW) | Haalbaar doel vlgns Alg Rekenkamer waarmee zij ook rekenen (MW)
Wind op Land | 6000 | 5000 |  | Volgens Algemene Rekenkamer, Nationale Energieverkenning/ECN groei tot 5000MW (*28, p4+p18 "Technisch is er bijvoorbeeld meer productie van windenergie op land haalbaar, maar daar speelt het maatschappelijk draagvlak een grote rol."
Wind op Zee | 4450 | 3312 |  | Rekenkamer gaat uit van NEV Scenario 0 waarbij maar tot 940+2372=3312MW wordt bijgebouwd. Zie (*28, p 18, "In het referentiescenario wordt de afgesproken uitrol (3450 MW) niet gehaald,omdat de beoogde capaciteit aan windparken niet verenigbaar was met de afspraak van het maximum van € 0,15 per kWh. Een aantal windparken blijkt nog te duur en valt in het model af. Niet alle tenders worden dus volledig benut. In totaal wordt er in het referentiescenario 2372 MW windenergie op zee gerealiseerd.")
Hernieuwbare energiebron | Totaal uit dit model per 2020 (PJ) | Algemene Rekenkamer 2015 (*27,28) met vastgesteld + voorgenomen beleid 2020 (PJ) | NEV (*20) | Bij de getallen van de Algemene Rekenkamer en van de NEV gaat het, net als in dit model, om de werkelijke productie (dus niet om de productie waarmee gerekend wordt om de subsidie vast te stellen)
Waterkracht | 0.394 | 0.4 | 0.4
Wind op Land | 52.5803 | 51.1 | 46.5
Wind op Zee | 61.2423 | 22.6 | 67.2 | In dit model inc. WoZ per 2023
Zon-PV | 10.7566 | 16.6 | 12.7
Zon-thermisch | 1.65 | 1.6 | 2.1
Geothermie | 6.5 | 8.6 | 6.8
Ondiepe bodemenergie en buitenluchtwarmte | 14.1 | 19.4 | 11.9
Biomassa tbv elektriciteit - (bijstook/meestook , bio-wkk etc) | 39.1 | 107.2 | 39.1
Biomassa tbv warmte - (warmte uit afvalverbranding, groen gas, vergisting etc) | 50 |  | 50
Biomassa tbv warmte - verbranding in houtkachels | 18.8 |  | 18.8
Biomassa tbv transportbrandstof | 34.5 | 36.6 | 34.5
| 289.6232 | 264.1 | 290

## %Hernieuwbaar
% HERNIEUWBARE ENERGIE BEREIKT
Percentage duurzame energie in 2020 bereikt is -->> |  | 12.89%
In 2023, Na bereiken doelen wind op zee -->> |  | 14.34%
Toename percentage hernieuwbare energie in 2020 tov 2013 -->> |  | 8.222%
(Met de gekozen uitgangspunten en aannames)
Onderstaande tabellen bevatten een toelichting
Niet vergoede curtailment waterkracht, wind en grootschalig PV. Dit is beschikbare energie die niet benut kan worden omdat ze opgewekt wordt op een moment dat er geen vraag naar is. |  |  | 1.5%
RESULTATEN VAN DIT MODEL (WERKELIJKE PRODUKTIE, DWZ NIET DE PRODUKTIE DIE TELT VOOR DE SUBSIDIE)
Hernieuwbare energiebron | Bestaand aandeel (2013) (*20, p12, *35 ) (PJ) | Bestaand aandeel (2013) (zie ook *20) | Autonoom deel per 2020= Bijv oude 'MEP-molens' die blijven draaien en nieuw gebouwd, zonder subsidie of fiscale voordelen . Inclusief curtailment effect. (AANNAMES) (PJ) | Toename (per 2020) ten gevolge van gegeven subsidies EA (PJ) | Totaal uit dit model per 2020 (PJ) | Nieuw aandeel hernieuwbaar per 2020 | Totaal uit dit model per 2023 (PJ) | Nieuw aandeel hernieuwbaar per 2023
Waterkracht | 0.4 | 0.01887% | 0.394 | 0 | 0.394 | 0.0195%
Wind op Land | 16.6 | 0.783% | 16.351 | 36.2293 | 52.5803 | 2.603%
Wind op Zee | 2.7 | 0.1274% | 2.8545 | 29.18 | 32.0346 | 1.586% | 61.2423 | 3.032%
Zon-PV | 1.8 | 0.08491% | 0 | 10.7566 | 10.7566 | 0.5325%
Zon-thermisch | 1.1 | 0.05189% | 1.1 | 0.55 | 1.65 | 0.08168%
Geothermie | 1 | 0.04717% | 1 | 5.5 | 6.5 | 0.3218%
Ondiepe bodemenergie en buitenluchtwarmte | 6.1 | 0.2877% | 6.1 | 8 | 14.1 | 0.698%
Biomassa tbv elektriciteit - (bijstook/meestook , bio-wkk etc) | 18.9972 | 0.8961% | 0 | 39.1 | 39.1 | 1.936%
Biomassa tbv warmte - (warmte uit afvalverbranding, groen gas, vergisting etc) | 25.4028 | 1.198% | 0 | 50 | 50 | 2.475%
Biomassa tbv warmte - verbranding in houtkachels | 12 | 0.566% | 18.8 | 0 | 18.8 | 0.9307%
Biomassa tbv transportbrandstof | 12.9 | 0.6085% | 0 | 34.5 | 34.5 | 1.708%
TOTAAL | 99 | 4.67% | 46.5995 | 213.816 | 260.4155 | 12.89% | 289.6232 | 14.34%
17.89%
bron check getallen | 45.6028 | warmte | =18% per 2020 volgens Algemene Rekenkamer (*27, p23)
| 37.4028 | biomassa warmte
| 82.02% | 86% in 2015, zie (*35)
| 12.3429 | waarvan 33% houtkachels particulieren, zie (*35)
Gele vakken zijn vrij in te vullen
Note on E14: 0,4 komt niks bij. Wat er is blijft draaien
Note on E15: =Aanname: Alle molens gebouwd tm 2013 blijven doordraaien zonder subsidie (ref *7 spreekt over 1131MW in de MEP)
Note on E16: OWEZ (Ijmuiden) en Q7 Amalia (Egmond)
Note on E17: 0, Bestaand kleinschalig Zon PV profiteert blijvend van energiebelastingvrijstelling, dus wordt niet beschouwd als autonoom.
Note on E18: Wat er is blijft draaien. En alles wat er bij komt zit in in kolom rechts bij toename. Subsidie hiervoor kan worden gekozen bij Uitgangspunten.
Note on E19: Wat er is blijft draaien. En alles wat er bij komt zit in in kolom rechts bij toename. Subsidie hiervoor kan worden gekozen bij Uitgangspunten.
Note on E20: Wat er is blijft draaien. En alles wat er bij komt zit in in kolom rechts bij toename. Subsidie hiervoor kan worden gekozen bij Uitgangspunten.
Note on E21: 0 Geen autonoom deel. Bijstook gebeurt alleen zolang er subsidie voor is.
Note on E22: 0 Geen autonoom deel.
Note on E23: Ingevulde waarde bij 'Uitgangspunten'. Volledig autonoom.
Note on E24: 0 Geen autonome deel.

## Refs
REFERENTIES
Voor het bezoeken van de links: klikken op het begin van de tekst
(*1) Energieakkoord voor duurzame groei, sept 2013
(*2) ECN/PBL, 'Het Energieakkoord, wat gaat het betekenen', doorrekening Energieakkoord sept 2013. http://www.pbl.nl/publicaties/het-energieakkoord-wat-gaat-het-betekenen
(*3) www.rijksoverheid.nl
(*4) Innovatiecontract Wind, o.a. mmv Roland Berger consultants
(*5) www.geminiwindpark.nl |  |  | Artikel energieoverheid.nl Gemini 16,9 ct/kWh |  |  |  | http://www.maritiemnederland.com/techniek-innovatie/windenergie-op-zee-worstelt-met-hoge-kosten/item1513
(*6) Brochure SDE+ 2015 |  |  |  |  | Brochure SDE+ 2014 | Brochure SDE+ 2016
(*7) Jaarbericht 2012 MEP, SDE, SDE+ van AgentschapNL en Rapportage hernieuwbare energie+Jaarberichten SDE+, SDE, OV-MEP & MEP 2013 en 2014 van RVO
(*8) http://www.energytracker.nl/nl/http-www-energeia-nl-news-php-id-53834
(*9) http://www.petrochem.nl/tennet-investeert-5-5-miljard-in-mega.83353.lynkx
(*10) EIA jaarverslagen 2011-2014
(*11) Stroomversnelling.net
(*12) http://www.solarmagazine.nl/nieuws-zonne-energie/klimaatmonitor-geinstalleerd-nederlands-pv-vermogen-eind-2013-665-megawatt.html
(*13) http://www.nuon.nl/energieprijzen/overheidsheffingen.jsp
(*14) Beantwoording vragen over grootschalige uit rol slimme meter, brief aan Tweede kamer, april 2014 vanuit DG energie
(*15) http://www.rvo.nl/onderwerpen/duurzaam-ondernemen/energie-en-milieu-innovaties/elektrisch-rijden/stand-van-zaken/cijfers
(*16) Miljoenenota EZ 2014; |  |  | http://www.rijksoverheid.nl/documenten-en-publicaties/begrotingen/2014/09/16/xiii-economische-zaken-rijksbegroting-2015.html
(*17) Energietrends 2014, uitgave van ECN
(*18) http://verantwoordingsonderzoek.rekenkamer.nl/2013/fin/beleidsinformatie/hoge-belastinguitgaven-voor-tegenvallende-milieuwinst-zuinige-auto%E2%80%99s-5
(*19) Brief Min Kamp aan Voorzitter van de Tweede Kamer d.d. 23 januari 2015. Betreft Bij- en meestook van biomassa in kolencentrales
(*20) Nationale energieverkenning 2016 (NEV) - rapportage & tabellen
(*21) http://www.compendiumvoordeleefomgeving.nl/indicatoren/nl0359-Belastingen-op-een-milieugrondslag.html?i=10-72 | [7 empty] | http://www.compendiumvoordeleefomgeving.nl/indicatoren/nl0165-Broeikasgasemissies-in-Nederland.html?i=5-20
(*22) CBS http://www.cbs.nl/nl-NL/menu/themas/natuur-milieu/publicaties/artikelen/archief/2013/2013-3889-wm.htm
(*23) P. Boot (PBL)"Elektriciteitsmarkt en infrastructuur bij sterke toename van hernieuwbare energie". Essay voor Bezinningsgroep Energie Essaybundel ter gelegenheid van het 40- jarig jubileum
(*24) http://reflector.nl/verplicht-om-biobrandstof-bij-te-mengen/
(*25) http://www.compendiumvoordeleefomgeving.nl/indicatoren/nl0054-Energieverbruik-per-energiedrager.html?i=6-40
(*26) http://www.cbs.nl/NR/rdonlyres/7AC2E304-E006-4C93-AB7C-3965AFE534DF/0/2014rendementco2emissieselektriciteit2012.pdf
(*27) Algemene Rekenkamer, "Stimulering van duurzame energieproductie (SDE+) - Haalbaarheid en betaalbaarheid van de beleidsdoelen"2015
(*28) Algemene Rekenkamer, "Modelberekening ECN - Achtergronddocument bij het rapport ‘Stimulering duurzame energieproductie (SDE+); Haalbaarheid en betaalbaarheid van beleidsdoelen’ (2015)" 16 april 2015
(*29) KEMA, "Integratie van windenergie in het Nederlandse elektriciteitsysteem in de context van de Noordwest Europese elektriciteitmarkt", september 2010
(*30) http://co2emissiefactoren.nl/lijst-emissiefactoren/
(*31) ICFi impact study 16 sept 2015 (hier onder afgedrukt)
(*32) http://co2emissiefactoren.nl/wp-content/uploads/2015/01/2015-01-Warmtelevering.pdf (IN CONCEPT) - 27/1/2016 niet meer gepubliceerd
(*33) Brief Min Kamp aan Voorzitter van de Tweede Kamer d.d. 14 januari 2013, Betreft Kasuitgaven en verplichtingenbudgetten SDE+.
(*34) Statistiek IEA (2012). Hieruit volgt dat benzine ca 40% en diesel ca 60% van de brandstofmix in de EU bedraagt. Berekening:
type | ton | kg/ltr | mld ltr | %
Benzine | 3950000 | 0.72 | 5.4861 | 38.85%
Diesel | 7255000 | 0.84 | 8.6369 | 61.15%
Totaal brandstof 2012 |  |  | 14.123
(*35) CBS, Presentatie A. Meurink januari 2016; en http://statline.cbs.nl/Statweb/publication/?DM=SLNL&PA=82004NED&D1=5-8&D2=a&D3=23-24&VW=T
(*36) ECN, Eindadvies basisbedragen SDE+ 2016, 9 oktober 2015
(*37) Regeling Minister van EZ gepubliceerd in Staatscourant 3 juli 2015, Nr 18526.
(*38) Globiom sudie, mbt Co2 emissie van biobrandstoffen (grafiek hier onder afgedrukt), “The land use change impact of biofuels consumed in the EU”, geschreven door Ecofys, IIASA en E4tech voor de Europese Commissie, 8-10-2015
(*39) Verantwoordingsonderzoek rekenkamer 'hoge belastinguitgaven voor tegenvallende milieuwinst zuinige auto’s
(*40) https://www.rolandberger.com/publications/publication_pdf/roland_berger_integrated_fuels_and_vehicles_roadmap_to_2030_v2_20160428.pdf

## Wind
UITGAVEN WINDENERGIE
WIND OP LAND
Huidig gerealiseerd en concreet gepland vermogen is als volgt:
|  | 2008 | 2009 | 2010 | 2011 | 2012 | 2013 | 2014 | 2015 | 2016
Totaal opgesteld vermogen op land (MW) (*35) |  | 1921 | 1994 | 2009 | 2088 | 2205 | 2485 | 2637 | 3034 | 3856 | 2016 is een voorlopig getal
SDE tarief gemiddeld in dat jaar, met aanname dat jaar van toekenning = bouwjaar. (*6) |  | 2013: 0.096; 2014: 0.095; 2015: 0.1; 2016: 0.085
Vollasturen bij SDE tarief (*6) |  | 2013: 2200; 2014: 2200; 2015: 2350; 2016: 2200 | vollasturen per 2016 uit windrapport
Doel is groei in 2020 tot aan: |  | 2009: 6000; 2010: MW
Dus nog extra nodig na 2016: |  | 2009: 2966; 2010: MW
Restant gerealiseerd in 4 jaar dus: |  | 2009: 741.5; 2010: MW gebouwd per jaar
Vollasturen max subsidiabel |  | 2009: 2200; 2010: uur per jaar (was vast gegeven voor SDE+, maar sinds 2015 onbeperkt)
Werkelijke vollasturen |  | 2009: 2200; 2010: uur per jaar (gelijk aan subsidiabele vollasturen gekozen)
Basisbedrag Wind op Land <6MW (va 2016 toegekend) |  | 2009: 0.07; 2010: €/kWh
Correctiebedrag elektriciteit (opbrengst productie grijze stroom) - gemiddeld over 2013-2020 |  | 2009: 0.028; 2010: €/kWh
SDE+ (basisbedrag-corrbedrag) : |  | 2009: 0.042; 2010: €/kWh
SDE looptijd: |  | 2009: 15; 2010: jr
Niet vergoede curtailment waterkracht, wind en grootschalig PV. Dit is beschikbare energie die niet benut kan worden omdat ze opgewekt wordt op een moment dat er geen vraag naar is. |  | 2009: 1.5%
| MW gebouwd waarvoor nog SDE wordt uitgekeerd over 15 jaar | [12 empty] | MW cumm in SDE+ | mljrd kWh productie werkelijk | mljrd kWh productie in SDE + | SDE+ in mln €/jaar
|  | 2008: SDE+ in mln €/jaar; 2010: SDE+ in mln €/jaar; 2012: SDE+ in mln €/jaar; 2014: SDE+ in mln €/jaar |  |  | SDE+ in mln €/jaar
| MW bouw 2013 | 2009: MW bouw 2014; 2011: MW bouw 2015; 2013: MW bouw 2016; 2015: MW windturbines va 2017 |  | 2020
2013 | 280 | 41.888 | 0 | 0 | 0 | 0 | 0 | 0 | 0 | 0 | 0 | 0 | 0 | 280 | 0.60676 | 0.616 | 41.888
2014 | 280 | 41.888 | 152 | 22.4048 | 0 | 0 | 0 | 0 | 0 | 0 | 0 | 0 | 0 | 432 | 0.93614 | 0.9504 | 64.2928
2015 | 280 | 41.888 | 152 | 22.4048 | 397 | 67.1724 | 0 | 0 | 0 | 0 | 0 | 0 | 0 | 829 | 1.8551 | 1.8834 | 131.4652
2016 | 280 | 41.888 | 152 | 22.4048 | 397 | 67.1724 | 822 | 103.0788 | 0 | 0 | 0 | 0 | 0 | 1651 | 3.6364 | 3.6917 | 234.544
2017 | 280 | 41.888 | 152 | 22.4048 | 397 | 67.1724 | 822 | 103.0788 | 741.5 | 0 | 0 | 0 | 68.5146 | 2392.5 | 5.2432 | 5.3231 | 303.0586
2018 | 280 | 41.888 | 152 | 22.4048 | 397 | 67.1724 | 822 | 103.0788 | 741.5 | 741.5 | 0 | 0 | 137.0292 | 3134 | 6.85 | 6.9543 | 371.5732
2019 | 280 | 41.888 | 152 | 22.4048 | 397 | 67.1724 | 822 | 103.0788 | 741.5 | 741.5 | 741.5 | 0 | 205.5438 | 3875.5 | 8.4569 | 8.5856 | 440.0878
2020 | 280 | 41.888 | 152 | 22.4048 | 397 | 67.1724 | 822 | 103.0788 | 741.5 | 741.5 | 741.5 | 741.5 | 274.0584 | 4617 | 10.0637 | 10.217 | 508.6024 | 2095.512 | subtotaal 2013-2020
2021 | 280 | 41.888 | 152 | 22.4048 | 397 | 67.1724 | 822 | 103.0788 | 741.5 | 741.5 | 741.5 | 741.5 | 274.0584 | 4617 | 10.0637 | 10.217 | 508.6024
2022 | 280 | 41.888 | 152 | 22.4048 | 397 | 67.1724 | 822 | 103.0788 | 741.5 | 741.5 | 741.5 | 741.5 | 274.0584 | 4617 | 10.0637 | 10.217 | 508.6024
2023 | 280 | 41.888 | 152 | 22.4048 | 397 | 67.1724 | 822 | 103.0788 | 741.5 | 741.5 | 741.5 | 741.5 | 274.0584 | 4617 | 10.0637 | 10.217 | 508.6024
2024 | 280 | 41.888 | 152 | 22.4048 | 397 | 67.1724 | 822 | 103.0788 | 741.5 | 741.5 | 741.5 | 741.5 | 274.0584 | 4617 | 10.0637 | 10.217 | 508.6024
2025 | 280 | 41.888 | 152 | 22.4048 | 397 | 67.1724 | 822 | 103.0788 | 741.5 | 741.5 | 741.5 | 741.5 | 274.0584 | 4617 | 10.0637 | 10.217 | 508.6024
2026 | 280 | 41.888 | 152 | 22.4048 | 397 | 67.1724 | 822 | 103.0788 | 741.5 | 741.5 | 741.5 | 741.5 | 274.0584 | 4617 | 10.0637 | 10.217 | 508.6024
2027 | 280 | 41.888 | 152 | 22.4048 | 397 | 67.1724 | 822 | 103.0788 | 741.5 | 741.5 | 741.5 | 741.5 | 274.0584 | 4617 | 10.0637 | 10.217 | 508.6024
2028 | 0 | 0 | 152 | 22.4048 | 397 | 67.1724 | 822 | 103.0788 | 741.5 | 741.5 | 741.5 | 741.5 | 274.0584 | 4337 | 9.4569 | 9.6009 | 466.7144
2029 | 0 | 0 | 0 | 0 | 397 | 67.1724 | 822 | 103.0788 | 741.5 | 741.5 | 741.5 | 741.5 | 274.0584 | 4185 | 9.1276 | 9.2666 | 444.3096
2030 | 0 | 0 | 0 | 0 | 0 | 0 | 822 | 103.0788 | 741.5 | 741.5 | 741.5 | 741.5 | 274.0584 | 3788 | 8.2086 | 8.3336 | 377.1372
2031 | 0 | 0 | 0 | 0 | 0 | 0 | 0 | 0 | 741.5 | 741.5 | 741.5 | 741.5 | 274.0584 | 2966 | 6.4273 | 6.5252 | 274.0584
2032 | 0 | 0 | 0 | 0 | 0 | 0 | 0 | 0 | 0 | 741.5 | 741.5 | 741.5 | 205.5438 | 2224.5 | 4.8205 | 4.8939 | 205.5438
2033 | 0 | 0 | 0 | 0 | 0 | 0 | 0 | 0 | 0 | 0 | 741.5 | 741.5 | 137.0292 | 1483 | 3.2137 | 3.2626 | 137.0292
2034 | 0 | 0 | 0 | 0 | 0 | 0 | 0 | 0 | 0 | 0 | 0 | 741.5 | 68.5146 | 741.5 | 1.6068 | 1.6313 | 68.5146
2035 | 0 | 0 | 0 | 0 | 0 | 0 | 0 | 0 | 0 | 0 | 0 | 0 | 0 | 0 | 0 | 0 | 0 | 5533.524 | subtotaal 2021-2035
TOTAAL | [16 empty] | 7629.036 | Alleen Wind op land
extra bovenop al budget toegekend tm 2012
WIND OP ZEE
Huidig gerealiseerd en concreet gepland vermogen is als volgt:
| Voor 2013 (Amalia en Egmond) | 2013 | 2014 | 2015: Luchterduinen | 2016 | 2017: Gemini- buitengaats +zee-energie samen(ten noorden wadden) (*5) | 2018 | 2019 | 2020: Borssele I+II | 2020: Borssele III+IV | TOTAAL
Totaal opgesteld vermogen op zee (MW) (*35) | 228 | 2010: 130; 2012: 600; 2015: 700; 2016: 680 | 2338
SDE basisbedrag in jaar van toekenning |  | 2010: 0.12; 2012: 0.169; 2015: 0.0727; 2016: 0.0545
Investering (mln) |  | 2010: 400; 2012: 2800
Duur subdisie (jr) |  | 2010: 15; 2012: 15; 2015: 15; 2016: 15
SDE+ tarief Gemini inclusief 'stopcontact op zee' van ~1,4 mlrd
Totaal opgesteld of in aanbouw |  | 2009: 2338; 2010: MW; 2011: Egmond, Amalia, Luchterduinen en Gemini. Subsidie opgenomen in tabblad 'SDE&SDE+&MEP tm 2012
Groei tot aan: |  | 2009: 4450; 2010: MW (per 2023)
Dus gaat nog in SDE+ vallen: |  | 2009: 2112; 2010: MW
Restant gerealiseerd in 3 jaar dus: |  | 2009: 704; 2010: MW gemiddeld gebouwd per jaar in 2021-2023
Uitgangspunten voor de berekening
Aantal vollasturen (voor subsidie en CO2 reductieberekening hier gelijk) |  | 2009: 3900; 2010: uur per jaar (was vast gegeven voor SDE+, maar sinds 2015 lokatieafhankelijk)
Werkelijke vollasturen |  | 2009: 3900; 2010: uur per jaar (gelijk aan subsidiabele vollasturen gekozen)
Basisbedrag Wind op Zee (va 2017 toegekend) |  | 2009: 0.05; 2010: €/kWh
Correctiebedrag elektriciteit (opbrengst productie grijze stroom) - gemiddeld over 2013-2020 |  | 2009: 0.028; 2010: €/kWh
0.022
Niet vergoede curtailment waterkracht, wind en grootschalig PV. Dit is beschikbare energie die niet benut kan worden omdat ze opgewekt wordt op een moment dat er geen vraag naar is. |  | 2009: 1.5%
MW waarvoor nog SDE wordt uitgekeerd over 15 jaar
| MW | SDE+ in mln €/jaar | MW | SDE+ in mln €/jaar | MW | SDE+ in mln €/jaar | MW | SDE+ in mln €/jaar | MW | MW | MW | SDE+ in mln €/jaar |  | MW cumm in SDE+ | mljrd kWh productie werkelijk | mlrjd kWh productie in SDE + | SDE+ in mln €/jaar
| Luchterduinen | 2009: Gemini; 2011: Borssele I+II; 2013: Borssele III+IV; 2015: Toekomstige parken
2013 | 0 | 0 | 0 | 0 | 0 | 0 | 0 | 0 | 0 | 0 | 0 | 0 |  | 0 | 0 | 0 | 0
2014 | 0 | 0 | 0 | 0 | 0 | 0 | 0 | 0 | 0 | 0 | 0 | 0 |  | 0 | 0 | 0 | 0
2015 | 130 | 46.644 | 0 | 0 | 0 | 0 | 0 | 0 | 0 | 0 | 0 | 0 |  | 130 | 0.49939 | 0.507 | 46.644
2016 | 130 | 46.644 | 0 | 0 | 0 | 0 | 0 | 0 | 0 | 0 | 0 | 0 |  | 130 | 0.49939 | 0.507 | 46.644
2017 | 130 | 46.644 | 600 | 329.94 | 0 | 0 | 0 | 0 | 0 | 0 | 0 | 0 |  | 730 | 2.8043 | 2.847 | 376.584
2018 | 130 | 46.644 | 600 | 329.94 | 0 | 0 | 0 | 0 | 0 | 0 | 0 | 0 |  | 730 | 2.8043 | 2.847 | 376.584
2019 | 130 | 46.644 | 600 | 329.94 | 0 | 0 | 0 | 0 | 0 | 0 | 0 | 0 |  | 730 | 2.8043 | 2.847 | 376.584
2020 | 130 | 46.644 | 600 | 329.94 | 700 | 122.031 | 680 | 70.278 | 0 | 0 | 0 | 0 |  | 2110 | 8.1056 | 8.229 | 568.893 | 1791.933 | subtotaal 2014-2020
2021 | 130 | 46.644 | 600 | 329.94 | 700 | 122.031 | 680 | 70.278 | 704 | 0 | 0 | 60.4032 |  | 2814 | 10.81 | 10.9746 | 629.2962
2022 | 130 | 46.644 | 600 | 329.94 | 700 | 122.031 | 680 | 70.278 | 704 | 704 | 0 | 120.8064 |  | 3518 | 13.5144 | 13.7202 | 689.6994
2023 | 130 | 46.644 | 600 | 329.94 | 700 | 122.031 | 680 | 70.278 | 704 | 704 | 704 | 181.2096 |  | 4222 | 16.2188 | 16.4658 | 750.1026
2024 | 130 | 46.644 | 600 | 329.94 | 700 | 122.031 | 680 | 70.278 | 704 | 704 | 704 | 181.2096 |  | 4222 | 16.2188 | 16.4658 | 750.1026
2025 | 130 | 46.644 | 600 | 329.94 | 700 | 122.031 | 680 | 70.278 | 704 | 704 | 704 | 181.2096 |  | 4222 | 16.2188 | 16.4658 | 750.1026
2026 | 130 | 46.644 | 600 | 329.94 | 700 | 122.031 | 680 | 70.278 | 704 | 704 | 704 | 181.2096 |  | 4222 | 16.2188 | 16.4658 | 750.1026
2027 | 130 | 46.644 | 600 | 329.94 | 700 | 122.031 | 680 | 70.278 | 704 | 704 | 704 | 181.2096 |  | 4222 | 16.2188 | 16.4658 | 750.1026
2028 | 130 | 46.644 | 600 | 329.94 | 700 | 122.031 | 680 | 70.278 | 704 | 704 | 704 | 181.2096 |  | 4222 | 16.2188 | 16.4658 | 750.1026
2029 | 130 | 46.644 | 600 | 329.94 | 700 | 122.031 | 680 | 70.278 | 704 | 704 | 704 | 181.2096 |  | 4222 | 16.2188 | 16.4658 | 750.1026
2030 | 0 | 0 | 600 | 329.94 | 700 | 122.031 | 680 | 70.278 | 704 | 704 | 704 | 181.2096 |  | 4092 | 15.7194 | 15.9588 | 703.4586
2031 | 0 | 0 | 600 | 329.94 | 700 | 122.031 | 680 | 70.278 | 704 | 704 | 704 | 181.2096 |  | 4092 | 15.7194 | 15.9588 | 703.4586
2032 | 0 | 0 | 0 | 0 | 700 | 122.031 | 680 | 70.278 | 704 | 704 | 704 | 181.2096 |  | 3492 | 13.4145 | 13.6188 | 373.5186
2033 | 0 | 0 | 0 | 0 | 700 | 122.031 | 680 | 70.278 | 704 | 704 | 704 | 181.2096 |  | 3492 | 13.4145 | 13.6188 | 373.5186
2034 | 0 | 0 | 0 | 0 | 700 | 122.031 | 680 | 70.278 | 704 | 704 | 704 | 181.2096 |  | 3492 | 13.4145 | 13.6188 | 373.5186
2035 | 0 | 0 | 0 | 0 | 0 | 0 | 0 | 0 | 704 | 704 | 704 | 181.2096 |  | 2112 | 8.1132 | 8.2368 | 181.2096
2036 | 0 | 0 | 0 | 0 | 0 | 0 | 0 | 0 | 0 | 704 | 704 | 120.8064 |  | 1408 | 5.4088 | 5.4912 | 120.8064
2037 | 0 | 0 | 0 | 0 | 0 | 0 | 0 | 0 | 0 | 0 | 704 | 60.4032 |  | 704 | 2.7044 | 2.7456 | 60.4032
[14 empty] | 0 | 0 | 0 | 0 | 9459.606 | subtotaal 2021-2038
TOTAAL |  | 2008: 699.66; 2010: 4949.1; 2012: 1830.465; 2014: 1054.17 |  | 2718.144 |  |  |  |  | 11251.539 | Alleen Wind op Zee
extra bovenop al budget toegekend tm Gemini
| 1950 | 2009: 9000; 2011: 10500; 2013: 10200; 2015: 10560; 2016: 10560 | 10560 |  | 63330
0.50024
SYSTEEMKOSTEN - Netverzwaring, opslag etc.
Uitgaven aan systeem elektriciteitsnet (ex stopcontact op zee) |  | 2011: 25; 2012: per MWh opgewekt
| mljrd kWh opgewekt WoZ+WoL | 2009: Systeemkosten (mln €)
2013 | 0.60676 | 2009: 15.169
2014 | 0.93614 | 2009: 23.4036
2015 | 2.3545 | 2009: 58.8624
2016 | 4.1358 | 2009: 103.3942
2017 | 8.0475 | 2009: 201.1875
2018 | 9.6543 | 2009: 241.3582
2019 | 11.2612 | 2009: 281.529
2020 | 18.1693 | 2009: 454.2315; 2010: 1379.1354; 2011: subtotaal 2013-2020
2021 | 20.8737 | 2009: 521.8419
2022 | 23.5781 | 2009: 589.4523
2023 | 26.2825 | 2009: 657.0627
2024 | 26.2825 | 2009: 657.0627
2025 | 26.2825 | 2009: 657.0627
2026 | 26.2825 | 2009: 657.0627
2027 | 26.2825 | 2009: 657.0627
2028 | 25.6757 | 2009: 641.8937
2029 | 25.3464 | 2009: 633.6591
2030 | 23.928 | 2009: 598.2003
2031 | 22.1467 | 2009: 553.6685
2032 | 18.235 | 2009: 455.8752
2033 | 16.6282 | 2009: 415.7045
2034 | 15.0213 | 2009: 375.5337
2035 | 8.1132 | 2009: 202.8312; 2010: 8273.9741; 2011: subtotaal 2021-2035
2036 | 5.4088 | 2009: 135.2208
2037 | 2.7044 | 2009: 67.6104
9855.9408

## PV
UITGAVEN ZON-PV
In onderstaande tabel en grafiek allereerst een overzicht van hoeveel vermogen aan PV panelen er al is gerealiseerd bij particulieren en grootschalig bij bedrijven.
[6 empty] | jaar | 2012 | 2013 | 2014 | 2015
[6 empty] | MW |  | 745 | 1048 | 1515
[6 empty] | MW in SDE | 54 | 68 | 93 | 175
[6 empty] | % in SDE+ |  |  |  | 11.55%
[6 empty] | mljrd kWh |  | 0.487 | 0.785 | 1.122
[6 empty] | PJ |  | 1.7532 | 2.826 | 4.0392
[6 empty] | PJ klein PV |  | 1.5932 | 2.5752 | 3.5726
http://statline.cbs.nl/Statweb/publication/?DM=SLNL&PA=82610ned&D1=a&D2=5&D3=23-25&VW=T
http://www.polderpv.nl/nieuws_PV131.htm
Extra check: In *20 staat in 2013 1,8 PJ
Bron: Energietrends 2014 (*17)
Opgesteld zonPV in 2015 - kleinschalig PV |  |  |  |  | 1340 | MW = | 3.618 | PJ
Opgesteld zonPV in 2015 - grootschalig PV in SDE+ |  |  |  |  | 175 | MW
Doel in 2020 zonPV opgesteld |  |  |  |  | 3500 | MW = | 12.6 | PJ
Deel grootschalig PV dat gaat vallen onder SDE+ |  |  |  |  | 15%
Nog bij te bouwen voor 2020 - kleinschalig PV |  |  |  |  | 1635 | MW = | 5.886 | PJ
Nog bij te bouwen voor 2020 - grootschalig PV in SDE+ |  |  |  |  | 350 | MW
Aantal vollasturen - tbv grootschalig PV (SDE+) en berekening kleinschalig PV |  |  |  |  | 1000 | uur (*6)
Aantal vollasturen - werkelijk (zie onderstaande toelichting) |  |  |  |  | 750 | uur
jaar | 2012 | 2013 | 2014 | 2015
mljrd kWh berekend met 1000 vollasturen |  | 0.745 | 1.048 | 1.515 | *)
*) de 1000 vollasturen worden dus gemiddeld niet gehaald want berekende waarden zijn hoger dan CBS data in tabel bovenaan tabblad
GROOTSCHALIG PV - SDE+ subsidie - installaties > 15kWpiek
jaar |  | 2013 | 2014 (*6) | 2015 (*6)
SDE+ tarief |  | 0.1
NB: SDE+ mag niet in combinatie met EIA
NB: Geen misgelopen energiebelasting bij grootschalig PV. De grote installaties verkopen het als groene stroom aan particulieren die evengoed e-belasting betalen
Groei per jaar 2016 t/m 2020 in 5 jaar |  |  |  |  | 70 | MW
SDE bijdrage (basisbedrag-correctiebedrag) |  |  |  |  | 0.067 | €/kWh
SDE looptijd: |  |  |  |  | 15 | jr
Niet vergoede curtailment waterkracht, wind en grootschalig PV. Dit is beschikbare energie die niet benut kan worden omdat ze opgewekt wordt op een moment dat er geen vraag naar is. |  |  |  |  | 1.5%
Aangenomen groeiscenario van grootschalig PV panelen die onder SDE+ vallen:
| MW gebouwd waarvoor nog SDE wordt uitgekeerd over 15 jaar |  |  | SDE+ in mln €/jaar | [5 empty] | SDE+ in mln €/jaar | MW cumm in SDE+ | mljrd kWh productie werkelijk | mljrd kWh productie in SDE + | SDE+ in mln €/jaar
| MW bouw 2013 | MW bouw 2014 | MW bouw 2015 |  | MW gebouwd 2016 en verder
2013 | 14 | 0 | 0 | 1.4 | 0 | 0 | 0 | 0 | 0 | 0 | 14 | 0.010342 | 0.014 | 1.4
2014 | 14 | 25 | 0 | 3.9 | 0 | 0 | 0 | 0 | 0 | 0 | 39 | 0.028811 | 0.039 | 3.9
2015 | 14 | 25 | 82 | 12.1 | 0 | 0 | 0 | 0 | 0 | 0 | 121 | 0.089389 | 0.121 | 12.1
2016 | 14 | 25 | 82 | 12.1 | 70 | 0 | 0 | 0 | 0 | 4.69 | 191 | 0.1411 | 0.191 | 16.79
2017 | 14 | 25 | 82 | 12.1 | 70 | 70 | 0 | 0 | 0 | 9.38 | 261 | 0.19281 | 0.261 | 21.48
2018 | 14 | 25 | 82 | 12.1 | 70 | 70 | 70 | 0 | 0 | 14.07 | 331 | 0.24453 | 0.331 | 26.17
2019 | 14 | 25 | 82 | 12.1 | 70 | 70 | 70 | 70 | 0 | 18.76 | 401 | 0.29624 | 0.401 | 30.86
2020 | 14 | 25 | 82 | 12.1 | 70 | 70 | 70 | 70 | 70 | 23.45 | 471 | 0.34795 | 0.471 | 35.55 | 146.85 | subtotaal 2014-2020
2021 | 14 | 25 | 82 | 12.1 | 70 | 70 | 70 | 70 | 70 | 23.45 | 471 | 0.34795 | 0.471 | 35.55
2022 | 14 | 25 | 82 | 12.1 | 70 | 70 | 70 | 70 | 70 | 23.45 | 471 | 0.34795 | 0.471 | 35.55
2023 | 14 | 25 | 82 | 12.1 | 70 | 70 | 70 | 70 | 70 | 23.45 | 471 | 0.34795 | 0.471 | 35.55
2024 | 14 | 25 | 82 | 12.1 | 70 | 70 | 70 | 70 | 70 | 23.45 | 471 | 0.34795 | 0.471 | 35.55
2025 | 14 | 25 | 82 | 12.1 | 70 | 70 | 70 | 70 | 70 | 23.45 | 471 | 0.34795 | 0.471 | 35.55
2026 | 14 | 25 | 82 | 12.1 | 70 | 70 | 70 | 70 | 70 | 23.45 | 471 | 0.34795 | 0.471 | 35.55
2027 | 14 | 25 | 82 | 12.1 | 70 | 70 | 70 | 70 | 70 | 23.45 | 471 | 0.34795 | 0.471 | 35.55
2028 | 0 | 25 | 82 | 10.7 | 70 | 70 | 70 | 70 | 70 | 23.45 | 457 | 0.33761 | 0.457 | 34.15
2029 | 0 | 0 | 82 | 8.2 | 70 | 70 | 70 | 70 | 70 | 23.45 | 432 | 0.31914 | 0.432 | 31.65
2030 | 0 | 0 | 0 | 0 | 70 | 70 | 70 | 70 | 70 | 23.45 | 350 | 0.25856 | 0.35 | 23.45
2031 | 0 | 0 | 0 | 0 | 0 | 70 | 70 | 70 | 70 | 18.76 | 280 | 0.20685 | 0.28 | 18.76
2032 | 0 | 0 | 0 | 0 | 0 | 0 | 70 | 70 | 70 | 14.07 | 210 | 0.15514 | 0.21 | 14.07
2033 | 0 | 0 | 0 | 0 | 0 | 0 | 0 | 70 | 70 | 9.38 | 140 | 0.10343 | 0.14 | 9.38
2034 | 0 | 0 | 0 | 0 | 0 | 0 | 0 | 0 | 70 | 4.69 | 70 | 0.051713 | 0.07 | 4.69
2035 | 0 | 0 | 0 | 0 | 0 | 0 | 0 | 0 | 0 | 0 | 0 | 0 | 0 | 0 | 385 | subtotaal 2021-2035
TOTAAL | [13 empty] | 533.25 | Alleen grootschalig PV
|  |  |  | 181.5 | [5 empty] | 351.75
KLEINSCHALIG/PARTICULIER PV - vrijstelling energiebelasting (saldering)
NB: Aanname is dat alle bestaande PV vrijstelling heeft van energiebelasting
Energiebelasting elektra particulier. Deze wordt niet betaald bij eigen opgewekte elektriciteit en bepaalt dus de kosten van 'saldering'. Gemiddeld in 2017 - 2035. Energiebelasting op elektriciteit in voorgaande jaren is opgenomen in het tabblad PV. | [9 empty] | 0.1 | per kWh
Vermeden uitgaven transport elektra voor particulier voor eigen opgewekte elektriciteit. Gemiddeld in 2003 - 2035 | [9 empty] | 0.05 | per kWh
Scenario aanname
| PV (PJ) | toelichting | PV (mljrd kWh) werkelijk | Tarief energie-belasting op elektra (€/kWh) | Misgelopen energiebelasting overheid (*mln €) |  |  | Misgelopen transportkosten netbeheerder (*mln €) |  |  | Totaal (*mln €)
2003 | 0.1 | (zie *20, 2015 versie, tabel 7b) | 0.027778 | 0.07 | 1.9444 |  |  | 1.3889 |  |  | 3.3333
2004 | 0.1 | idem | 0.027778 | 0.07 | 1.9444 |  |  | 1.3889 |  |  | 3.3333
2005 | 0.1 | idem | 0.027778 | 0.07 | 1.9444 |  |  | 1.3889 |  |  | 3.3333
2006 | 0.1 | idem | 0.027778 | 0.0705 | 1.9583 |  |  | 1.3889 |  |  | 3.3472
2007 | 0.1 | idem | 0.027778 | 0.0716 | 1.9889 |  |  | 1.3889 |  |  | 3.3778
2008 | 0.1 | idem | 0.027778 | 0.0752 | 2.0889 |  |  | 1.3889 |  |  | 3.4778
2009 | 0.1 | idem | 0.027778 | 0.1085 | 3.0139 |  |  | 1.3889 |  |  | 4.4028
2010 | 0.2 | idem | 0.055556 | 0.1114 | 6.1889 |  |  | 2.7778 |  |  | 8.9667
2011 | 0.4 | idem | 0.11111 | 0.1121 | 12.4556 |  |  | 5.5556 |  |  | 18.0111
2012 | 1.3 | idem | 0.36111 | 0.114 | 41.1667 |  |  | 18.0556 |  |  | 59.2222
2013 | 1.5932 | (zie *20, 2015 versie, tabel 7b en CBS data bovenin sheet) | 0.44255 | 0.1165 | 51.557 | 126.2514 | al uitgegeven | 22.1274 | 58.2386 | al uitgegeven | 73.6844 | 184.49 | al uitgegeven
2014 | 2.5752 | idem | 0.71534 | 0.1185 | 84.7676 |  |  | 35.7669 |  |  | 120.5346
2015 | 3.5726 | idem | 0.9924 | 0.1196 | 118.6906 |  |  | 49.6198 |  |  | 168.3104
2016 | 4.7589 | lineaire groei | 1.3219 | 0.1007 | 133.117 |  |  | 66.0958 |  |  | 199.2129 |  | 672.5478 | tm 2016
2017 | 5.9452 | lineaire groei | 1.6514 | 0.1013 | 167.2906 |  |  | 82.5719 |  |  | 249.8625
2018 | 7.1315 | lineaire groei | 1.981 | 0.1 | 198.0958 |  |  | 99.0479 |  |  | 297.1438
2019 | 8.3177 | lineaire groei | 2.3105 | 0.1 | 231.0479 |  |  | 115.524 |  |  | 346.5719
2020 | 9.504 | Gesteld doel toename | 2.64 | 0.1 | 264 | 1323.261 | subtotaal 2003-2020 | 132 | 638.8649 | subtotaal 2003-2020 | 396 | 1962.1259 | subtotaal 2003-2020
2021 | 9.504 | Aanname dat het in de periode 2020-2035 gelijk blijft qua belastingvrijstelling | 2.64 | 0.1 | 264 |  |  | 132 |  |  | 396
2022 | 9.504 |  | 2.64 | 0.1 | 264 |  |  | 132 |  |  | 396
2023 | 9.504 |  | 2.64 | 0.1 | 264 |  |  | 132 |  |  | 396
2024 | 9.504 |  | 2.64 | 0.1 | 264 |  |  | 132 |  |  | 396
2025 | 9.504 |  | 2.64 | 0.1 | 264 |  |  | 132 |  |  | 396
2026 | 9.504 |  | 2.64 | 0.1 | 264 |  |  | 132 |  |  | 396
2027 | 9.504 |  | 2.64 | 0.1 | 264 |  |  | 132 |  |  | 396
2028 | 9.504 |  | 2.64 | 0.1 | 264 |  |  | 132 |  |  | 396
2029 | 9.504 |  | 2.64 | 0.1 | 264 |  |  | 132 |  |  | 396
2030 | 9.504 |  | 2.64 | 0.1 | 264 |  |  | 132 |  |  | 396
2031 | 9.504 |  | 2.64 | 0.1 | 264 |  |  | 132 |  |  | 396
2032 | 9.504 |  | 2.64 | 0.1 | 264 |  |  | 132 |  |  | 396
2033 | 9.504 |  | 2.64 | 0.1 | 264 |  |  | 132 |  |  | 396
2034 | 9.504 |  | 2.64 | 0.1 | 264 |  |  | 132 |  |  | 396
2035 | 9.504 |  | 2.64 | 0.1 | 264 | 3960 | subtotaal 2021-2035 | 132 | 1980 | subtotaal 2021-2035 | 396 | 5940 | subtotaal 2021-2035

## Warmte
UITGAVEN WARMTE
ZONTHERMIE
| Hoeveelheid zonthermisch in 2012 waarvan SDE, MEP ed al toegekend |  |  |  | 1.05 | PJ | (Zie NEV (*20), tabel A7)
| Groei in 2020 naar |  |  |  | 1.6 | PJ
| SDE bijdrage (basisbedrag-correctiebedrag) |  |  |  | 0.066 | per kWh
| SDE bijdrage (basisbedrag-correctiebedrag) |  |  |  | 18333333.3333 | per PJ
PJ gebouwd waarvoor nog SDE wordt uitgekeerd over 15 jaar
|  | (PJ) nieuw | toelichting | MEP en SDE+ in mln €/jaar
| 2013 | 0 |  | 0
| 2014 | 0.078571 | lineaire groei | 1.4405
| 2015 | 0.15714 | lineaire groei | 2.881
| 2016 | 0.23571 | lineaire groei | 4.3214
| 2017 | 0.31429 | lineaire groei | 5.7619
| 2018 | 0.39286 | lineaire groei | 7.2024
| 2019 | 0.47143 | lineaire groei | 8.6429
| 2020 | 0.55 | Gesteld doel toename | 10.0833 | 40.3333 | subtotaal 2013-2020
| 2021 | 0.55 | daarna onder 15 jaar SDE+ | 10.0833
| 2022 | 0.55 | daarna onder 15 jaar SDE+ | 10.0833
| 2023 | 0.55 | daarna onder 15 jaar SDE+ | 10.0833
| 2024 | 0.55 | daarna onder 15 jaar SDE+ | 10.0833
| 2025 | 0.55 | daarna onder 15 jaar SDE+ | 10.0833
| 2026 | 0.55 | daarna onder 15 jaar SDE+ | 10.0833
| 2027 | 0.55 | daarna onder 15 jaar SDE+ | 10.0833
| 2028 | 0.55 | daarna onder 15 jaar SDE+ | 10.0833
| 2029 | 0.47143 | daarna onder 15 jaar SDE+ | 8.6429
| 2030 | 0.39286 | daarna onder 15 jaar SDE+ | 7.2024
| 2031 | 0.31429 | daarna onder 15 jaar SDE+ | 5.7619
| 2032 | 0.23571 | daarna onder 15 jaar SDE+ | 4.3214
| 2033 | 0.15714 | daarna onder 15 jaar SDE+ | 2.881
| 2034 | 0.078571 | daarna onder 15 jaar SDE+ | 1.4405
| 2035 | 0 | daarna onder 15 jaar SDE+ | 0 | 110.9167 | subtotaal 2021-2035
|  |  |  | 151.25 | Alleen Zonthermisch
GEOTHERMIE (diepte >500m)
| Huidige hoeveelheid geothermisch waarvan SDE, MEP ed al toegekend (2013) |  |  |  | 1.3 | PJ | (Zie NEV (*20), tabel A7)
| Groei in 2020 naar |  |  |  | 6.8 | PJ
| SDE bijdrage (basisbedrag-correctiebedrag) |  |  |  | 0.045 | per kWh
| SDE bijdrage (basisbedrag-correctiebedrag) |  |  |  | 12500000 | per PJ
PJ gebouwd waarvoor nog SDE wordt uitgekeerd over 15 jaar
|  | (PJ) nieuw | toelichting | MEP en SDE+ in mln €/jaar
| 2013 | 0 |  | 0
| 2014 | 0.78571 | lineaire groei | 9.8214
| 2015 | 1.5714 | lineaire groei | 19.6429
| 2016 | 2.3571 | lineaire groei | 29.4643
| 2017 | 3.1429 | lineaire groei | 39.2857
| 2018 | 3.9286 | lineaire groei | 49.1071
| 2019 | 4.7143 | lineaire groei | 58.9286
| 2020 | 5.5 | Gesteld doel toename | 68.75 | 275 | subtotaal 2013-2020
| 2021 | 5.5 | daarna onder 15 jaar SDE+ | 68.75
| 2022 | 5.5 | daarna onder 15 jaar SDE+ | 68.75
| 2023 | 5.5 | daarna onder 15 jaar SDE+ | 68.75
| 2024 | 5.5 | daarna onder 15 jaar SDE+ | 68.75
| 2025 | 5.5 | daarna onder 15 jaar SDE+ | 68.75
| 2026 | 5.5 | daarna onder 15 jaar SDE+ | 68.75
| 2027 | 5.5 | daarna onder 15 jaar SDE+ | 68.75
| 2028 | 5.5 | daarna onder 15 jaar SDE+ | 68.75
| 2029 | 4.7143 | daarna onder 15 jaar SDE+ | 58.9286
| 2030 | 3.9286 | daarna onder 15 jaar SDE+ | 49.1071
| 2031 | 3.1429 | daarna onder 15 jaar SDE+ | 39.2857
| 2032 | 2.3571 | daarna onder 15 jaar SDE+ | 29.4643
| 2033 | 1.5714 | daarna onder 15 jaar SDE+ | 19.6429
| 2034 | 0.78571 | daarna onder 15 jaar SDE+ | 9.8214
| 2035 | 0 | daarna onder 15 jaar SDE+ | 0 | 756.25 | subtotaal 2021-2035
|  |  |  | 1031.25 | Alleen Geothermie
ONDIEPE BODEMENERGIE (WKO) MET WARMTEPOMP (WP) EN BUITENLUCHTWARMTE MET WP
| Huidige hoeveelheid wko en wp waarvan SDE, MEP ed al toegekend |  |  |  | 3.9 | PJ | (Zie NEV (*20), tabel A7)
| Groei in 2020 naar |  |  |  | 11.9 | PJ
| SDE bijdrage (basisbedrag-correctiebedrag) |  |  |  | 0.01 | per kWh
| SDE bijdrage (basisbedrag-correctiebedrag) |  |  |  | 2777777.7778 | per PJ
PJ gebouwd waarvoor nog SDE wordt uitgekeerd over 15 jaar
|  | (PJ) nieuw | toelichting | MEP en SDE+ in mln €/jaar
| 2013 | 0 |  | 0
| 2014 | 1.1429 | lineaire groei | 3.1746
| 2015 | 2.2857 | lineaire groei | 6.3492
| 2016 | 3.4286 | lineaire groei | 9.5238
| 2017 | 4.5714 | lineaire groei | 12.6984
| 2018 | 5.7143 | lineaire groei | 15.873
| 2019 | 6.8571 | lineaire groei | 19.0476
| 2020 | 8 | Gesteld doel toename | 22.2222 | 88.8889 | subtotaal 2013-2020
| 2021 | 8 | daarna onder 15 jaar SDE+ | 22.2222
| 2022 | 8 | daarna onder 15 jaar SDE+ | 22.2222
| 2023 | 8 | daarna onder 15 jaar SDE+ | 22.2222
| 2024 | 8 | daarna onder 15 jaar SDE+ | 22.2222
| 2025 | 8 | daarna onder 15 jaar SDE+ | 22.2222
| 2026 | 8 | daarna onder 15 jaar SDE+ | 22.2222
| 2027 | 8 | daarna onder 15 jaar SDE+ | 22.2222
| 2028 | 8 | daarna onder 15 jaar SDE+ | 22.2222
| 2029 | 6.8571 | daarna onder 15 jaar SDE+ | 19.0476
| 2030 | 5.7143 | daarna onder 15 jaar SDE+ | 15.873
| 2031 | 4.5714 | daarna onder 15 jaar SDE+ | 12.6984
| 2032 | 3.4286 | daarna onder 15 jaar SDE+ | 9.5238
| 2033 | 2.2857 | daarna onder 15 jaar SDE+ | 6.3492
| 2034 | 1.1429 | daarna onder 15 jaar SDE+ | 3.1746
| 2035 | 1.7764e-15 | daarna onder 15 jaar SDE+ | 4.9343e-15 | 244.4444 | subtotaal 2021-2035
|  |  |  | 333.3333 | Alleen ondiepe bodemenergie en buitenluchtwarmte (WKO en Warmtepompen)
WKK ELEKTRICITEITSPRODUCTIE EN AANDEEL IN HET TOTAAL
|  | Bron CBS | http://statline.cbs.nl/Statweb/publication/?DM=SLNL&PA=37823wkk&D1=13-16&D2=a&D3=1&D4=0&D5=a&HDR=T,G4&STB=G1,G2,G3&VW=T
|  | TJ | GWh
| 1998 | 174631 | 48508.4753
| 1999 | 164879 | 45799.594
| 2000 | 171704 | 47695.422
| 2001 | 181671 | 50464.0254
| 2002 | 179106 | 49751.5274
| 2003 | 177287 | 49246.251
| 2004 | 194190 | 53941.5156
| 2005 | 200208 | 55613.1776
| 2006 | 200700 | 55749.8439
| 2007 | 209903 | 58306.2256
| 2008 | 221017 | 61393.4392
| 2009 | 228311 | 63419.5446
| 2010 | 222315 | 61753.9938
| 2011 | 210895 | 58581.7804
| 2012 | 191196 | 53109.8513
| 2013 | 180390 | 50108.193
| 2014 | 171020 | 47505.4225
| 2015 | 158218 | 43949.3214
| 2016 | 153471.46 | 42630.8417
|  |  | 118391 | NL verbruik in 2009 |  | http://www.clo.nl/indicatoren/nl0020-aanbod-en-verbruik-van-elektriciteit
|  |  | 53.57% | % WKK in 2009
|  |  | 115000 | NL verbruik in 2016
|  |  | 37.07% | % WKK in 2016
|  |  | 16987.378 | Resterende WKK na shake-out
|  |  | 46432.1666 | Weggevallen productie per jaar
|  |  | 0.71 | Besparing in aardgas tov STEG in MWh/MWh WKK
|  |  | 32966.8383 | Vergelijkbare duurzame energie in GWh
|  |  | 14605.6402 | Wind op land 2020
|  |  | 17011.738 | Wind op zee 2020
|  |  | 31617.3782 | Wind samen in 2020

## Biomassa
UITGAVEN ENERGIE UIT BIOMASSA
ELEKTRICITEIT UIT BIOMASSA (= BIJ- EN MEESTOOK KOLENCENTRALES, ELEKTRICITEIT UIT AVI'S, BIO-WKK, ETC.)
Oude MEP contracten lopen af. De uitgaven daaraan zijn te vinden bij tabblad "SDE&MEP tm 2012".
Hier wordt berekend de SDE+ uitgaven door nieuw toe te kennen bijstook contracten vanaf 2013.
Algemene cijfers
Bijstook in kolencentrales is gemaximeerd op 25PJ per jaar (=6,9 mljrd kWh) Zie ook (*20, tabel A.7)
NB: Aanname dat dit de hoeveelheid gegenereerde elektriciteit is (niet energie-inhoud biomassa)
Aannames (invoeren in 'Inleiding' tabblad)
| Basisbedrag SDE+ voor elektriciteit uit biomassa - gemiddeld over 2015-2020 - SDE+ tarief voor al toegekende projecten is opgenomen in tabblad 'Biomassa' | [5 empty] | 0.1 | €/kWh
| Correctiebedrag elektriciteit (opbrengst productie grijze stroom) - gemiddeld over 2013-2020 | [5 empty] | 0.038 | €/kWh
| Groei in 2020 naar (>25 PJ) | [5 empty] | 39.1 | PJ
| jaar |  | 2013 | 2014 | 2015 (*19)
| SDE+ tarief - bij en meestook - centrale units (*6) en (*19) |  |  |  | 0.1115
| Looptijd - jr |  |  |  | 8
|  | 2010 tm 2013 Elektriciteit uit centrale units (mlrd kWh) (Bron: CBS) | 2010 tm 2013 Elektriciteit uit AVI's (mlrd kWh) (Bron: CBS) | 2012-2013 Overige decentrale units (mlrd kWh) (Bron: CBS) | Totaal (mlrd kWh) (Bron: CBS) | Totaal (PJ) |  | PJ productie in SDE + - Centrale bij- en meestook (*20) | mlrjd kWh productie in SDE + - Centrale bij- en meestook (*20) | SDE+ in mln €/jaar | PJ productie in SDE + - AVI's en overige biomassa tbv elektriciteit |  | SDE+ in mln €/jaar | TOTAAL SDE+ in mln €/jaar
| 2010 | 3.237 | 1.763 | ? |  | 0
| 2011 | 3.182 | 2.034 | ? |  | 0
| 2012 | 2.953 | 2.235 | 1.904 | 7.203 | 25.9308
| 2013 | 1.699 | 2.135 | 1.443 | 5.277 | 18.9972
| 2014 | 0? | 1.909 |  | 4.345 | 15.642 |  |  |  |  | 0 |  | 0 | 0
| 2015 | 0? | 1.997 |  | 4.234 | 15.2424 |  |  |  |  | 2.35 |  | 40.4722 | 40.4722
| 2016 | De MEP en SDE subsidies voor bovenstaande productie worden vervangen door SDE+ subsidies zoals rechts weergegeven. | [5 empty] | 1.6 |  |  | 4.7 |  | 80.9444 | 80.9444 | In 2016 is vrijwel de gehele 25PJ voor bij- en meestook toegekend (In 2015 niks)
| 2017 |  | In 2015 veel meer in AVI's vlgns NEV 2016, nl 5,6 mlrd kWh maar hier zit ook warmte bij in. | [7 empty] | 7.05 |  | 121.4167 | 121.4167
| 2018 | [6 empty] | 25 | 6.9444 | 510.4167 | 9.4 |  | 161.8889 | 672.3056
| 2019 | [6 empty] | 25 | 6.9444 | 510.4167 | 11.75 |  | 202.3611 | 712.7778
| 2020 | [6 empty] | 25 | 6.9444 | 510.4167 | 14.1 | gestelde doel -/- centrale opwek | 242.8333 | 753.25 | 2381.1667 | subtotaal 2003-2020
| 2021 | [6 empty] | 25 | 6.9444 | 510.4167 | 14.1 |  | 242.8333 | 753.25
| 2022 | [6 empty] | 25 | 6.9444 | 510.4167 | 14.1 |  | 242.8333 | 753.25
| 2023 | [6 empty] | 25 | 6.9444 | 510.4167 | 14.1 |  | 242.8333 | 753.25
| 2024 | [6 empty] | 25 | 6.9444 | 510.4167 | 14.1 |  | 242.8333 | 753.25 | Bij- en meestook stopt. Gemaximeerd op max 55,5 mljrd kWh. (Zie SDE brochure RVO 2016)
| 2025 | [6 empty] | 25 | 6.9444 | 510.4167 | 14.1 |  | 242.8333 | 753.25 | 25 PJ ~7 mljrd kWh en 8*7=56 mljrd kWh
| 2026 | [9 empty] | 14.1 |  | 242.8333 | 242.8333
| 2027 | [9 empty] | 14.1 |  | 242.8333 | 242.8333
| 2028 | [9 empty] | 14.1 |  | 242.8333 | 242.8333
| 2029 | [9 empty] | 14.1 |  | 242.8333 | 242.8333
| 2030 | [9 empty] | 14.1 |  | 242.8333 | 242.8333 | Looptijd verkort to ca 12 jaar ipv 15
| 2031 | [9 empty] | 11.75 |  | 202.3611 | 202.3611
| 2032 | [9 empty] | 9.4 |  | 161.8889 | 161.8889
| 2033 | [9 empty] | 7.05 |  | 121.4167 | 121.4167
| 2034 | [9 empty] | 4.7 |  | 80.9444 | 80.9444
| 2035 | [9 empty] | 0 |  | 0 | 0 | 5547.0278 | subtotaal 2021-2035
|  | 11.071 | [6 empty] | 55.5556 | 4083.3333 | 220.9 | 0 | 3804.3889
WARMTE UIT BIOMASSA (=WARMTE UIT AVI'S/HOUTKETELS/GROEN GAS/BIO-WKK ETC. ) - EXCLUSIEF HOUTKACHELS BIJ PARTICULIEREN
| Huidige 2013 hoeveelheid warmte uit biomassa |  |  |  | 25.4028 | PJ
| Groei totale hoeveelheid warmte uit biomassa in 2020 naar |  |  |  | 50 | PJ
| SDE+ bijdrage (basisbedrag -/- correctiebedrag) |  |  |  | 12.5 | per GJ
| SDE+ bijdrage |  |  |  | 12500000 | per PJ
PJ gebouwd waarvoor nog SDE wordt uitgekeerd over 15 jaar
|  | Totaal overig warmte uit Biomassa (PJ) | toelichting | SDE+ in mln €/jaar
| 2013 | 25.4028 |  | 0 |  | Deze 23,5 PJ is blijkbaar bereikt zonder (extra) subsidie, want bij de MEP&SDE tm 2012 worden hier geen bedragen voor genoemd.
| 2014 | 28.9167 | lineaire groei | 43.9236 |  | Het heeft mogelijk meegelift op subsidie voor biomassa- tbv elektriciteit.
| 2015 | 32.4306 | lineaire groei | 87.8471 |  | Hier wordt dus aangenomen dat alleen de toename tov 2013 wordt gesubsidieerd.
| 2016 | 35.9445 | lineaire groei | 131.7707
| 2017 | 39.4583 | lineaire groei | 175.6943
| 2018 | 42.9722 | lineaire groei | 219.6179
| 2019 | 46.4861 | lineaire groei | 263.5414
| 2020 | 50 | Gesteld doel | 307.465 | 1229.86 | subtotaal 2013-2020
| 2021 | 50 |  | 307.465
| 2022 | 50 |  | 307.465
| 2023 | 50 |  | 307.465
| 2024 | 50 |  | 307.465
| 2025 | 50 |  | 307.465
| 2026 | 50 |  | 307.465
| 2027 | 50 |  | 307.465
| 2028 | 50 |  | 307.465
| 2029 | 50 |  | 307.465
| 2030 | 50 |  | 307.465 | Looptijd verkort to ca 12 jaar ipv 15
| 2031 | 41.6667 |  | 203.2983
| 2032 | 33.3333 |  | 99.1317
| 2033 | 25 |  | -5.035
| 2034 | 16.6667
| 2035 | 0 |  |  | 3372.045 | subtotaal 2021-2035
Kasuitgaven vóór 2013 waren er vrijwel niet. Uitgaven beginnen volop per 2013 (*7).
[6 empty] | 4601.905 | Overig Biomassa | Er is al 4,8 miljard toegezegd volgens (*7) na 2013
HOUTKACHELS BIJ PARTICULIEREN
| Huidige 2016 hoeveelheid warmte uit houtkachels |  |  |  | 18.6 | PJ | (*20 tabel A7)
| Groei in 2020 naar |  |  |  | 18.8 | PJ
TRANSPORT BIOMASSA - BIJMENGING BIOBRANDSTOFFEN
Zie verder onder tabblad 'Vervoer'

## Vervoer
UITGAVEN STIMULERING SCHOON VERVOER
(*1) Doel is 17% CO2-emissiereductie in 2030. In 2020 15 á 20 PJ tov referentieramingen ECN/PBL 2012.
(*1 pag 101, par 9.3 punt 2 Zero Emissie) Uiteindelijk moeten in 2035 alle nieuw verkochte personen auto's CO2 emissievrij kunnen rijden.
UITGAVEN FISCALE MAATREGELEN
Uitgangspunten voor de berekening
21000 | Aantal verkochte auto's dat wordt gesubsidieerd om emissievrij te kunnen rijden - gemiddeld 2017 tm 2020. Aantallen tm 2016 opgenomen in tabblad 'Vervoer'.
15000 | Totaal aan subsidie per auto die emissievrij kan rijden over de gehele levensduur (incl. BPM vrijstelling, BTW vrijstelling, VAMIL, MIA, minder bijtelling, regionale/stedelijke subsidies etc). Gemiddeld 2016-2020 | [9 empty] | per auto
Gemiste accijns door electrisch rijden niet meegenomen. Het bedrag is relatief laag en het kan zijn dat er een andere vorm van accijns voor terug komt.
aantallen | 2010 | 2011 | 2012 | 2013 | 2014 | 2015 | 2016
CBS | 39 585 | 55 826 | 70 140 | 90 703 | 129 673 | 155 938
RVO (ex elektrische fietsen!) |  |  |  | 46111 | 90275 | 103.826 | 115223
Zie ook | http://kpvvdashboard-3.blogspot.nl/2011/04/explosieve-groei-schone-voertuigen.html
In 2013 kwamen er ~24.000 elektrische auto's nieuw op de weg. (*17, p19)
| Scenario: Toename aantal auto's dat emissievrij kan rijden | Aantal auto's op de weg dat emissievrij kan rijden | Aantal zuinige auto's fiscaal gestimuleerd | Totaal belasting-derving per jaar (*mln €)
2008 |  |  |  | 55 | (*18) NB: Inclusief fiscale voordelen zuinige auto's algemeen.
2009 |  |  |  | 364 | (*18) NB: Inclusief fiscale voordelen zuinige auto's algemeen.
2010 |  | 10000 |  | 719 | (*18) NB: Inclusief fiscale voordelen zuinige auto's algemeen.
2011 | 5000 | 15000 |  | 1177 | (*18) NB: Inclusief fiscale voordelen zuinige auto's algemeen.
2012 | 7000 | 22000 |  | 1425 | 3740 | subtotaal 2008-2012 |  | (*18) NB: Inclusief fiscale voordelen zuinige auto's algemeen.
2013 | 24111 | 46111 |  | 1535 |  |  |  | (*18) NB: Inclusief fiscale voordelen zuinige auto's algemeen.
2014 | 44164 | 90275 | ntb | 662.46 |  | Opgeteld t/m 2014:
2015 | 13551 | 103826 | ntb | 203.265 |  | 5937.46 | tm 2014. Volgens FD 09/2015 is er in de afgelopen jaren 6 miljard besteed
2016 | 11397 | 115223 | ntb | 170.955 |  | 6311.68 | tm 2016
2017 | 21000 | 136223 | ntb | 315
2018 | 21000 | 157223 | ntb | 315
2019 | 21000 | 178223 | ntb | 315
2020 | 21000 | 199223 | ntb | 315 | 3831.68 | subtotaal 2013-2020
Onderstaand het resultaat van een eerdere analyse van de rekenkamer. Hier zitten ook alle fiscale voordelen bij van zuinige auto's in het algemeen.
(Bron *18)
UITGAVEN AAN BIJMENGEN BIOBRANDSTOFFEN
In de raportage van de Algemene Rekenkamer en achterliggende ECN rapportage is weergegeven hoeveel biobrandstof er wordt bijgemengd(*20)
Dit scenario is overgenomen in onderstaande tabel.
Uitgangspunten bij de berekening: (zie onderstaande tabel):
[5 empty] | Biodiesel | Bioethanol | Diesel | Benzine
|  |  | Verhouding diesel en benzine *) | % (ltr) |  |  | 60% | 40%
|  |  | energie-inhoud | MJ/ltr | 34.7 | 21.3 | 36 | 32
|  |  | dichtheid | kg/ltr | 0.84 | 0.8 | 0.84 | 0.72
|  |  | kostprijs **) | €/ltr | 0.64 | 0.579 | 0.41 | 0.49
[5 empty] | (FAME) | (T2) | (ULS) | (BOB)
| *) | Bron *34 (verhouding diesel en benzine in nederland)
| **) | Bron: Platts, prijsniveau d.d. 22 juni 2017
De resultaten van de berekening zijn in lijn met het Roland Berger rapport, april 2016 (*40)
|  |  | Totaal (PJ) bijgemengde biobrandstof. *20, tabel A.7 | Totaal (mlrd kWh) | Biodiesel mln ltr | Bioethanol mln ltr | Diesel mln ltr | Benzine mln ltr | Bio- brandstof mix €mln | Fosiele brandstof mix €mln | Extra uitgaven voor burger €mln
|  | 2008 | 0.1 | 0.027778 | 1.8095 | 1.7469 | 1.7442 | 1.1628 | 2.1696 | 1.2849 | 0.88468
|  | 2009 | 4.85 | 1.3472 | 87.7622 | 84.7254 | 84.593 | 56.3953 | 105.2238 | 62.3169 | 42.907
|  | 2010 | 9.6 | 2.6667 | 173.7149 | 167.7039 | 167.4419 | 111.6279 | 208.2781 | 123.3488 | 84.9293
|  | 2011 | 11.5 | 3.1944 | 208.096 | 200.8953 | 200.5814 | 133.7209 | 249.4998 | 147.7616 | 101.7382
|  | 2012 | 13.4 | 3.7222 | 242.477 | 234.0867 | 233.7209 | 155.814 | 290.7215 | 172.1744 | 118.5471
|  | 2013 | 12.9 | 3.5833 | 233.4294 | 225.3521 | 225 | 150 | 279.8737 | 165.75 | 114.1237 | 349.0062 | subtotaal 2008-2012
|  | 2014 | 14.9 | 4.1389 | 269.62 | 260.2904 | 259.8837 | 173.2558 | 323.265 | 191.4477 | 131.8173
|  | 2015 | 13.3 | 3.6944 | 240.6675 | 232.3398 | 231.9767 | 154.6512 | 288.5519 | 170.8895 | 117.6624
|  | 2016 | 14.9 | 4.1389 | 269.62 | 260.2904 | 259.8837 | 173.2558 | 323.265 | 191.4477 | 131.8173
|  | 2017 | 19.8 | 5.5 | 358.287 | 345.8893 | 345.3488 | 230.2326 | 429.5736 | 254.407 | 175.1666 |  | 844.4268
|  | 2018 | 24.7 | 6.8611 | 446.954 | 431.4882 | 430.814 | 287.2093 | 535.8822 | 317.3663 | 218.5159
|  | 2019 | 29.6 | 8.2222 | 535.6209 | 517.087 | 516.2791 | 344.186 | 642.1908 | 380.3256 | 261.8652
|  | 2020 | 34.5 | 9.5833 | 624.2879 | 602.6859 | 601.7442 | 401.1628 | 748.4994 | 443.2849 | 305.2145
|  | 2021 | 34.4 | 9.5556 | 622.4784 | 600.939 | 600 | 400 | 746.3298 | 442 | 304.3298 | 1456.1828 | subtotaal 2013-2020
|  | 2022 | 34.3 | 9.5278 | 620.6689 | 599.1921 | 598.2558 | 398.8372 | 744.1603 | 440.7151 | 303.4451
|  | 2023 | 34.2 | 9.5 | 618.8593 | 597.4451 | 596.5116 | 397.6744 | 741.9907 | 439.4302 | 302.5605
|  | 2024 | 34.0143 | 9.4484 | 615.4988 | 594.2009 | 593.2724 | 395.515 | 737.9615 | 437.044 | 300.9175
|  | 2025 | 33.8286 | 9.3968 | 612.1382 | 590.9566 | 590.0332 | 393.3555 | 733.9323 | 434.6578 | 299.2745
|  | 2026 | 33.6429 | 9.3452 | 608.7777 | 587.7123 | 586.794 | 391.196 | 729.9031 | 432.2716 | 297.6315
|  | 2027 | 33.4571 | 9.2937 | 605.4171 | 584.468 | 583.5548 | 389.0365 | 725.8739 | 429.8854 | 295.9886
|  | 2028 | 33.2714 | 9.2421 | 602.0565 | 581.2238 | 580.3156 | 386.8771 | 721.8448 | 427.4992 | 294.3456
|  | 2029 | 33.0857 | 9.1905 | 598.696 | 577.9795 | 577.0764 | 384.7176 | 717.8156 | 425.113 | 292.7026
|  | 2030 | 32.9 | 9.1389 | 595.3354 | 574.7352 | 573.8372 | 382.5581 | 713.7864 | 422.7267 | 291.0596
|  | 2031 | 32.9 | 9.1389 | 595.3354 | 574.7352 | 573.8372 | 382.5581 | 713.7864 | 422.7267 | 291.0596
|  | 2032 | 32.9 | 9.1389 | 595.3354 | 574.7352 | 573.8372 | 382.5581 | 713.7864 | 422.7267 | 291.0596
|  | 2033 | 32.9 | 9.1389 | 595.3354 | 574.7352 | 573.8372 | 382.5581 | 713.7864 | 422.7267 | 291.0596
|  | 2034 | 32.9 | 9.1389 | 595.3354 | 574.7352 | 573.8372 | 382.5581 | 713.7864 | 422.7267 | 291.0596
|  | 2035 | 32.9 | 9.1389 | 595.3354 | 574.7352 | 573.8372 | 382.5581 | 713.7864 | 422.7267 | 291.0596
[12 empty] | 4437.5536 | subtotaal 2021-2035
6311.68
[12 empty] | 6242.7426 | Totaal (*mln €)

## Energiebesparing
ENERGIEBESPARING
| PJ | Referentie
Totale bruto primair energiegebruik (inc olie voor plastics ed) in Nederland is 3177 PJ (2013), ofwel per jaar: | 3177 | (*25 & *20). vlgns CBS is het 3206 PJ, dus klein verschil en is ex bunkering. | ter info: Bunkering is 695PJ/jaar = De levering van brandstof voor de internationale scheepvaart en voor de internationale luchtvaart. Dit betreft schepen of vliegtuigen die vertrekken uit Nederlandse havens en aankomen in/op buitenlandse (lucht)havens.De post bunkering wordt in de energiebalans van CBS gezien als een vorm van uitvoer dus zit niet in dit energiegebruik. De brandstof komt namelijk niet beschikbaar voor verbruik in Nederland. http://statline.cbs.nl/Statweb/publication/?DM=SLNL&PA=37281&D1=0,2-3,5-22&D2=a&D3=143,148,l&HDR=G1,T&STB=G2&VW=T
Het finaal energieverbruik (eindverbruik) per jaar (2013) bedraagt: | 2120 | (*25 & *20), vlgns CBS 1939 PJ
| 1990 | 2003 | 2013 | 2020 | Referentie
Finaal energiegebruik (eindverbruik) per jaar (PJ) |  | 2250 | 2120 | 2020
% Hernieuwbaar |  | 2% | 4.67% | 12.89% | (*20 en 2020 waarde uit dit model)
PJ uit hernieuwbaar per jaar |  | 99 |  | 260.4155 | (*20 en 2020 waarde uit dit model)
mln ton CO2 eq reductie uit hernieuwbaar per jaar tov 2003 (uit dit model) |  |  |  | 26.7979 | 2020 waarde uit dit model
mln ton CO2 eq reductie uit energiebesparing per jaar tov 2003 (uit dit model) |  |  |  | 19.2022 | 2020 waarde uit dit model.
mln ton CO2 eq door energetisch energiegebruik per jaar (*25, 2020 uit dit model) | 222 | 218 | 195 | 171.9999 | (*25; 2020 waarde berekend uit dit model)
mln ton CO2 eq door energetisch energiegebruik per jaar (*20) | 212 | 211 | 192 | naar 170,9 bij voorgenomen beleid | (*20, tabel 8a)
% CO2 eq reductie | 0% | 1.802% | 12.16% | 22.52%
mln ton CO2 eq/PJ - gemiddeld totale energiepark. Zegt iets over hoe schoon ons opwekpark gemiddeld is. Voor 2020 kan een aanname worden gedaan. Wordt default berekend met getallen uit de NEV (*20). |  | 0.096889 | 0.091981 | 0.083488
Energiegebruik tgv schoon en zuinig vervoer PJ (NEV *20) | < in 2020 | 528 |  | 493
MINDER ENERGIEBELASTINGINKOMSTEN DOOR ENERGIEBESPARING
Toelichting: Dit zijn hogere uitgaven voor de burger omdat de lagere inkomsten uit energiebelasting door energiebesparing bij de overheid in de jaren na 2003 mede gecompenseerd zijn door hogere energiebelasting op aardgas. Lagere uitgaven voor de burger als gevolg van energiebesparing bij de burger of bij bedrijven worden niet gezien als een lastenverlaging, want hier gaan meestal investeringen aan vooraf die eerst over vele jaren afbetaald moeten worden (bijv isolatie, aanschaf zuinige apparaten). De besparingen tgv verwaarloosbare investeringen (bijv tochtstrips of verwarming lager) worden niet meegenomen in dit rekenmodel.NB: Vermeden inkomsten bij netbeheerders tgv energiebesparing zijn niet meegerekend.
Verdeling gas en elektraverbruik: Aardgas ~1.100 PJ waarvan ~300 PJ tbv elektriciteitsproductie bij grootverbruikers/centrales (zie *20, tabel 15)
Aanname is hier dat de besparing volledig voor rekening komt van besparing in aardgasgebruik. Ook die bij verkeer en vervoer.
Is geen onderscheid gemaakt tussen gas, benzine, diesel, kolen en bijbehorende belastingen. Alles is herleid naar aardgasbesparing en de belastingen daarop. | [7 empty] | 288 | (*20, tabel A9) | 0
Voor de periode van 2003 t/m 2017 zijn de actuele energiebelastingen genomen | [7 empty] | 118 | (*20, tabel A9, diensten) | 0
Voor de periode na 2017 zijn de waarden van 2017 gehanteerd | [7 empty] | 150 |  | 0
[8 empty] | 250 |  | 300
[8 empty] | 806 | aardgas | 300 | elektra productie
Aangenomen aandeel in gasverbruik (zie tabel boven)
[8 empty] | 26.04% | 10.67% | 13.56% | 49.73%
Energiebelasting gas (vereenvoudigde staffel) per m3
| (PJ) bespaard | aardgas besparing (mln m3 ) | Belasting-derving per jaar (*mln €) |  |  |  |  | Woningen | Gebouwen zakelijk | klein industrieel verbruik | groot industrieel verbruik
2003 | 0 | 0 | 0 |  |  |  |  | 0.1285 | 0.012 | 0.012 | 0.0074
2004 | 13 | 369.6332 | 17.193 |  |  |  |  | 0.1429 | 0.023 | 0.023 | 0.0075
2005 | 26 | 739.2664 | 37.1072 |  |  |  |  | 0.1494 | 0.031 | 0.031 | 0.0076
2006 | 39 | 1108.8996 | 56.8974 |  |  |  |  | 0.1507 | 0.034 | 0.034 | 0.0077
2007 | 52 | 1478.5328 | 78.1147 |  |  |  |  | 0.1531 | 0.0375 | 0.0375 | 0.0078
2008 | 65 | 1848.1661 | 99.066 |  |  |  |  | 0.1554 | 0.038 | 0.038 | 0.0079
2009 | 78 | 2217.7993 | 120.7598 |  |  |  |  | 0.158 | 0.0385 | 0.0385 | 0.008
2010 | 91 | 2587.4325 | 144.63 |  |  |  |  | 0.1629 | 0.039 | 0.039 | 0.0081
2011 | 104 | 2957.0657 | 166.4234 |  |  |  |  | 0.1639 | 0.0393 | 0.0393 | 0.0082
2012 | 117 | 3326.6989 | 190.3816 |  |  |  |  | 0.1667 | 0.04 | 0.04 | 0.0083
2013 | 130 | 3696.3321 | 239.6794 |  |  |  |  | 0.1862 | 0.0439 | 0.0439 | 0.0115
2014 | 142.5 | 4051.7486 | 267.1919 |  |  |  |  | 0.1894 | 0.0446 | 0.0446 | 0.0117
2015 | 155 | 4407.1652 | 317.4689 |  |  |  |  | 0.1911 | 0.0677 | 0.0677 | 0.0118
2016 | 167.5 | 4762.5817 | 421.0818 |  |  | 1867.6169 | tm 2016 | 0.25168 | 0.06954 | 0.06954 | 0.01212
2017 | 180 | 5117.9983 | 444.4557 |  |  |  |  | 0.25244 | 0.06215 | 0.06215 | 0.01216
2018 | 192.5 | 5473.4148 | 475.3206 |  | 100% | wel/niet meerekenen |  | 0.25244 | 0.06215 | 0.06215 | 0.01216
2019 | 205 | 5828.8314 | 506.1856 |  |  |  |  | 0.25244 | 0.06215 | 0.06215 | 0.01216
2020 | 217.5 | 6184.2479 | 537.0506 |  | 4119.0077 | subtotaal 2003-2020 |  | 0.25244 | 0.06215 | 0.06215 | 0.01216
2021 | 230 | 6539.6645 | 567.9156 |  |  |  |  | 0.25244 | 0.06215 | 0.06215 | 0.01216
2022 | 230 | 6539.6645 | 567.9156 |  |  |  |  | 0.25244 | 0.06215 | 0.06215 | 0.01216
2023 | 230 | 6539.6645 | 567.9156 |  |  |  |  | 0.25244 | 0.06215 | 0.06215 | 0.01216
2024 | 230 | 6539.6645 | 567.9156 |  |  |  |  | 0.25244 | 0.06215 | 0.06215 | 0.01216
2025 | 230 | 6539.6645 | 567.9156 |  |  |  |  | 0.25244 | 0.06215 | 0.06215 | 0.01216
2026 | 230 | 6539.6645 | 567.9156 |  |  |  |  | 0.25244 | 0.06215 | 0.06215 | 0.01216
2027 | 230 | 6539.6645 | 567.9156 |  |  |  |  | 0.25244 | 0.06215 | 0.06215 | 0.01216
2028 | 230 | 6539.6645 | 567.9156 |  |  |  |  | 0.25244 | 0.06215 | 0.06215 | 0.01216
2029 | 230 | 6539.6645 | 567.9156 |  |  |  |  | 0.25244 | 0.06215 | 0.06215 | 0.01216
2030 | 230 | 6539.6645 | 567.9156 |  |  |  |  | 0.25244 | 0.06215 | 0.06215 | 0.01216
2031 | 230 | 6539.6645 | 567.9156 |  |  |  |  | 0.25244 | 0.06215 | 0.06215 | 0.01216
2032 | 230 | 6539.6645 | 567.9156 |  |  |  |  | 0.25244 | 0.06215 | 0.06215 | 0.01216
2033 | 230 | 6539.6645 | 567.9156 |  |  |  |  | 0.25244 | 0.06215 | 0.06215 | 0.01216
2034 | 230 | 6539.6645 | 567.9156 |  |  |  |  | 0.25244 | 0.06215 | 0.06215 | 0.01216
2035 | 230 | 6539.6645 | 567.9156 |  | 8518.7337 | subtotaal 2021-2035 |  | 0.25244 | 0.06215 | 0.06215 | 0.01216
Energie Investerings Aftrek (fiscale maatregel)
Topsector energie - innovatie en demonstratie (EA p. 115) (budget gaat in mindering op de EIA) | 25 | (*1) | 2014
| 35 | (*1) | 2015
| 45 | (*1) | 2016
| 50 | (*1) | 2017
| 50 | (*1) | 2018
| 50 | (*1) | 2019
| 50 | (*1) | 2020
EIA gerealiseerd | 124 | (*10) | 2014
| 140 | (*10) | 2013
| 94 | (*10) | 2012
| 116 | (*10) | 2011
Budget EIA | 166 |  | 2017 |  | * http://www.rvo.nl/subsidies-regelingen/energie-investeringsaftrek-eia
| 161 |  | 2016
| 106 |  | 2015 |  | * https://www.jaarverslagenrvo.nl/eia/2016/01/kerncijfers-eia-2015
| 111 | (*10) | 2014
| 150 | (*10) | 2013
| 150 | (*10) | 2012
| 151 | (*10) | 2011
Dus aangenomen totaal EIA en Topsector energie budget 150 mln per jaar gehandhaafd. Periode 2003 - 2020 | 150 | mln per jaar |  |  | 2700 | subtotaal 2003-2020
[5 empty] | 0 | subtotaal 2021-2035
Note on E17: 0,083 (=170,9/2047). 170,9 mln ton CO2 eq is de totale CO2 emissie in 2020 (NEV *20), 2047 PJ is het energiegebruik 2020 uit (NEV *20). Het getal zegt iets over hoe schoon het totale energieopwek-park is.

## SDE&MEP tm 2012
REEDS TOEGEZEGD AAN SDE&MEP EN RAMING KASUITGAVEN UIT DEZE EERDERE VERPLICHTINGEN
In de SDE/MEP/SDE+ rapportages die jaarlijks worden uitgegeven staat hoeveel er is toegezegd in de periode 2006-2013 (*7)
In totaal komt dat op | 10999 | (*mln €) - (inc 2.999 mljn toegezegd in 2013)
In de rapportage van de Algemene Rekenkamer (*27, p10&16) staat echter dat een groter bedrag aan verplichtingen is aangegaan:
MEP (van kracht tussen 2003-2006) | 10500 | (*mln €)
SDE (van kracht tussen 2008-2010) | 10000 | (*mln €)
SDE+ (2011 - 2013) | 6200 | (*mln €)
| 26700 | (*mln €)
In de rapportage van de Algemene Rekenkamer (*27, Grafiek 16) is ook een raming opgenomen van de totale Kasuitgaven. Hier is verder vanuit gegaan.
Uit optellen van bedragen in de grafiek (onderaan opgenomen) volgt:
MEP (van kracht tussen 2003-2006), Kasuitgaven 2003-2020 | 7500 | (*mln €)
SDE (van kracht tussen 2008-2010), Kasuitgaven 2008-2030 | 8000 | (*mln €)
| 15500 | (*mln €)
Het verschil tussen toegezegde bedragen en kasuitgaven zit mogelijk in niet-gerealiseerde projecten.
Aanname is dat het verschil met name de MEP is die is toegezegd in de periode 2003-2006, en daarnaast mogelijk grootschalige bijstook die niet in alle RVO rapportages is opgenomen.
Ramingen kasuitgaven MEP, SDE | [6 empty] | Achtergrondinformatie verdeling uitgaven per jaar (*35)
| Kasuitgaven MEP toegekend 2003 - 2006 uit (*27) Uit te geven 2003-2020 (*mln€) (*27) en (*7 Jaarbericht RVO 2013 voor aandeel wind) | Kasuitgaven SDE toegekend 2006 tm eind 2010. Uit te geven 2008-2030 (*mln €) (*27) en (*7 Jaarbericht RVO 2013) | Totaal |  |  |  | Kasuitgaven 2010 SDE+, SDE, MEP (*7) | Kasuitgaven 2012 SDE+, SDE, MEP (*7)
Waterkracht |  | 147 | 147 |  |  |  |  | 5.4466
Wind op land | 1544.7 | 2499 | 4043.7 |  |  |  | 238.7 | 266.9697
Windop Zee | 780.85 |  | 780.85 |  |  |  | 68 | 78.5
Zon-PV |  | 253 | 253 |  |  |  | 3.5 | 12
Zon-thermie |  |  | 0
Geothermie |  |  | 0 |  |  |  |  | 0.77809
Ondiepe geothermie en buitenluchtwarmte |  |  | 0
Biomassa tbv elektriciteit (MEP en SDE toegekend tm 2010) | 5174.45 | 5101 | 10275.45 |  |  |  | 372 | 394.0563 | zie tabel tabblad Biomassa
Biomassa tbv warmte |  |  | 0 |  |  |  |  | 30
[7 empty] | 682.2 | 787.7507
[6 empty] | Totaal in dit jaar volgens CBS | 680 | 680 | (*35). Ca 50% = biomassa en 50% wind
Totaal | 7500 | 8000 | 15500 |  |  | Totaal in dit jaar volgens Algemene Rekenkamer | 753.085 | 778.085 | (*27)
Wind op Zee, onderbouwing toekende subsidies tm 2006
Toegekende subsidies | MW | Investering (mln) | Subsidie totaal over meerdere jaren uitgekeerd - max, zakt als stroomprijs stijgt (mln €) | productie per jaar (10^6*kWh) | SDE Subsidie (max)(ct/kWh) (Basisbedrag - correctiebedrag) |  | Duur subsidie (jr) | In bedrijf per
bestaand
OWEZ (Egmond) | 108 | 200 | 358.9 | 370 | 0.097 |  | 10 | 2007
Amalia (Ijmuiden) (Q7) | 120 | 390 | 421.95 | 435 | 0.097 |  | 10 | 2008
TOTAAL | 228 |  | 780.85 | 805
Diverse extra geraadpleegde websites:
http://www.energieoverheid.nl/2014/05/15/factcheck-wind-op-zee-is-duurder-geworden/ |  |  | (Amalia krijgt 9,7 ct subsidie gedurende 10 jaar)
Bron figuur: (*7 Jaarbericht RVO 2013)
(*7) In 2013 werd € 285 mln uitgekeerd aan SDE voor biomassa bijstook voor 4 mljrd kWh.

## Innovatiesubsidies
INNOVATIESUBSIDIES
Er worden in Nederland op allerlei vlakken subsidies gegeven voor innovatie via bijvoorbeeld de WBSO, maar deze zijn niet direct gekoppeld aan het EnergieAkkoord. Veel van de uitgaven gaan via agentschappen, RVO, RWS, KNMI, NEa etc. Ook instituten als ECN en TNO ontvangen geld voor innovatie.
NB: Ministerie I&M heeft een begroting van in totaal 250 mln voor Kimaat, Duurzaamheid en Schone Lucht. Hier zit bijv 800.000 Euro in aan subsidie voor alternatieve tankstations. Infrastructuurfonds gaat naar spoorwegen ed.
Daarnaast zijn er nog specifieke innovatiebudgetten. Zie onder enkele voorbeelden.
| mln € | BRON
Subsidie op Green Deal Offshore Wind tussen overheid en NWEA (Nederlandse Wind Energie Associatie) voor de bouw van een proeftuin op zee. | 90 | (*4)
De overheid ondersteunt reeds het FLOW consortium en het windpark Q10. WE, Eneco, TenneT, Ballast Nedam, Van Oord, IHC Merwede, 2-B Energy, XEMC Darwind, ECN en TU Delft. Deltares en WMC zijn toegetreden als associated partners. Doel 20% kostenreductie in 2015 (*4) | 47 | (*4)
EWOZ subsidie; bouw van twee prototypes (hoort bij FLOW) (*4) | 9 | (*4)
- Ontwikkelingssubsidie Gemini bij Schiermonnikoog (600MW). Er hebben 100 ingenieurs 4 jaar lang aan gewerkt in de voorbereiding (~60mln). | 60 | (*5)
206
Omdat het exacte bedrag lastig te duiden is heeft u bij uitgangspunten een bedrag kunnen aannemen.
- Innovatiestimulering - ten gevolge van het EnergieAkkoord 2013 - 2020 | 100 | mln per jaar

## WKK effect
Voorbeeld case energiebesparing: Inzet van lokale gaswkk
Vermogen extra gestimuleerd | 4000 | Mwe
Vollasturen wkk | 7000 | uur per jaar
Elektriciteit + Warmte opgewekt uit wkk | 55863414634.1463 | kWh per jaar | In 1998 stond er 9GW aan opsteld WKK vermogen
Elektriciteit + Warmte uit wkk | 201.1083 | PJ per jaar | http://www.clo.nl/indicatoren/nl0387-warmtekracht-vermogen
Aardgas verstookt | 68292682926.8293 | kWh per jaar | Hiermee werd 100PJ aan besparing bereikt
Aardgas verstookt | 245.8537 | PJ per jaar | http://cogen.nl/publicat/WKK_de_energiebesparing_technologie_bij_uitstek_4.pdf
Energiebesparing bereikt | 62.4608 | PJ per jaar
Subsidie per kWh elektrisch (meerkosten boven marktprijs van 3 ct/kWhe) | 0.01 | €/kWhe | Gekozen op basis van berekening op website kasklimaat.nl (zie onderaan dit tabblad)
Subsidie totaal - per jaar | 280 | mln € per jaar
CO2 reductie bereikt per jaar | 3.522 | mln tCO2 per jaar
CO2 reductie bereikt per jaar | 1.586% | extra CO2 reductie
Uitgaven overheid per miljoen ton CO2 reductie | 79.4997 | €/tCO2
plus de derving van energiebelasting door energiebesparing
opwek zonder wkk
Elektriciteit die je gaat benutten (Maakt niet uit wat hier wordt ingevuld) | 2000 | MJ = | 555.5556 | kWh
Warmte die je minimaal tegelijkertijd ook nodig hebt en evt met wkk wordt opgewekt | 1990.2439 | MJ | 552.8455 | kWh
Primaire energie nodig bij warmte uit cv ketel met 95% rendement | 2094.9936 | MJ
e-Rendement gemiddeld bij invoeden in net | 45% |  | NB: de meest moderne gascentrale is 58%
Primaire energie nodig bij elektra uit e-centrale | 4444.4444 | MJ
TOTAAL Primaire energie nodig zonder wkk | 6539.438 | MJ
Bij gebruik wkk
e-Rendement wkk | 41%
w-Rendement wkk | 51%
% warmte uit wkk die wordt benut | 80%
gecorrigeerd w-rendement | 40.8%
totaal rendement wkk | 81.8%
TOTAAL Primaire energie nodig met wkk | 4878.0488 | MJ
Energiebesparing per e+w nuttig opgewekt | 25.41%
CO2 emissie tgv verbranding aardgas | 202.996 | ton CO2/GWh
| 56387.7707 | ton CO2/PJ
Oude statline totale inzet WKK
1998 | 174631
1999 | 164879
2000 | 171704
2001 | 181671
2002 | 179106
2003 | 177287
2004 | 194190
2005 | 200208
2006 | 200700
2007 | 209903
2008 | 221017
2009 | 228311
2010 | 222315
2011 | 210895
2012 | 191196
2013 | 180390
2014 | 171020
2015 | 158218
2016 | 152029
Nieuwe statline
https://opendata.cbs.nl/statline/#/CBS/nl/dataset/37823wkk/table?ts=1539788928439
Totale inzet WKK
2000 |  | 898064 | 502 836 | 14 765 | 210 759 | 169 703 | 544 265 | 324 650 | 219 615 | 538 993 | 368 314 | 14 579 | 89 847 | 66 252 | 388 382 | 171 704 | 216 678
2005 |  | 983898 | 560 704 | 11 744 | 207 063 | 204 387 | 583 571 | 362 767 | 220 804 | 597 499 | 415 502 | 11 428 | 84 058 | 86 510 | 420 490 | 200 208 | 220 282
2010 |  | 1076104 | 664 240 | 522 | 195 440 | 215 902 | 656 960 | 425 301 | 231 660 | 648 452 | 471 325 | 355 | 54 047 | 122 726 | 453 960 | 222 315 | 231 644
2015* |  | 961568 | 415 538 | 1 018 | 337 219 | 207 793 | 588 262 | 396 311 | 191 950 | 499 940 | 303 045 | 1 003 | 59 085 | 136 807 | 350 168 | 158 218 | 191 950
2016* |  | 966027 | 454 173 | 644 | 304 663 | 206 547 | 594 966 | 414 607 | 180 359 | 472 837 | 295 659 | 178 | 37 554 | 139 446 | 330 380 | 152 029 | 178 351
Aardgas decentraal
2000 |  | 418329
2005 |  | 391235
2010 |  | 457029
2015* |  | 369275
2016* |  | 357847